## 表紙
工事費設計内訳書
工事名称 | 高齢者等福祉施設整備工事
工事場所 | 奥出雲町三沢地内

## 工事内訳
工事費内訳 |  |  |  | 1
名 称 | 数 量 | 単位 | 金 額 | 備 考
直接工事費
建築工事
1
式
電気設備工事
1
式
機械設備工事
1
式
計
共通費
共通仮設費
1
式
現場管理費
1
式
一般管理費等
1
式
計
工事価格
1
式
消費税等相当額
| 1 |  |  | 消費税率 10 ％
式
工事費
1
式

## 種目
建築工事 種目別内訳 |  |  |  | 2
名 称 | 数 量 | 単位 | 金 額 | 備 考
高齢者等福祉施設
1
式
地域コミュニティ施設
1
式
計
電気設備工事 種目別内訳
名 称 | 数 量 | 単位 | 金 額 | 備 考
高齢者等福祉施設
1
式
地域コミュニティ施設
1
式
計
機械設備工事 種目別内訳 |  |  |  | 3
名 称 | 数 量 | 単位 | 金 額 | 備 考
高齢者棟福祉施設
1
式
地域コミュニティ施設
1
式
計

## 科目
建築工事 科目別内訳 |  |  |  | 4
高齢者等福祉施設
名 称 | 数 量 | 単位 | 金 額 | 備 考
直接仮設
1
式
撤去
1
式
床改修
1
式
幅木、壁改修
1
式
天井改修
1
式
雑改修
1
式
建具改修
1
式
発生材処理
1
式
計
建築工事 科目別内訳
地域コミュニティ施設
名 称 | 数 量 | 単位 | 金 額 | 備 考
直接仮設
1
式
便所改修
1
式
建具改修
1
式
掲示壁改修
1
式
発生材処理
1
式
舗装
1
式
撤去
1
式
発生材処理
1
式
計
電気設備工事 科目別内訳 |  |  |  | 5
高齢者等福祉施設
名 称 | 数 量 | 単位 | 金 額 | 備 考
構内配電線路
1
式
幹線設備
1
式
動力設備
1
式
電灯設備
1
式
弱電幹線設備
1
式
誘導支援設備
1
式
ﾃﾚﾋﾞ共同受信設備
1
式
構内情報通信網・構内交換設備
1
式
拡声設備
1
式
情報表示設備
1
式
自動火災報知設備
1
式
発生材処理
1
式
計
電気設備工事 科目別内訳
地域コミュニティ施設
名 称 | 数 量 | 単位 | 金 額 | 備 考
電灯設備
1
式
自動火災報知設備
1
式
発生材処理
1
式
計
機械設備工事 科目別内訳 |  |  |  | 6
高齢者棟福祉施設
名 称 | 数 量 | 単位 | 金 額 | 備 考
空気調和設備
1
式
換気設備
1
式
屋外給水設備
1
式
屋外排水設備
1
式
屋外ｶﾞｽ設備
1
式
衛生器具設備
1
式
給水設備
1
式
排水設備
1
式
給湯設備
1
式
消火設備
1
式
ガス設備
1
式
撤去工事
1
式
発生材処理
1
式
計
機械設備工事 科目別内訳
地域コミュニティ施設
名 称 | 数 量 | 単位 | 金 額 | 備 考
空気調和設備
1
式
換気設備
1
式
衛生器具設備
1
式
給水設備
1
式
排水設備
1
式
ガス設備
1
式
撤去工事
1
式
発生材処理
1
式
計

## 中科目1
建築工事 中科目別内訳 |  |  |  |  | 7
高齢者等福祉施設
科 目 名 称 | 中 科 目 名 称 | 数 量 | 単位 | 金 額 | 備 考
直接仮設
1
式
計
撤去
1
式
計
床改修 | 改修
1
式
計
幅木、壁改修 | 改修
1
式
計
天井改修 | 改修
1
式
計
雑改修 | 改修
1
式
計
建具改修 | 改修
1
式
計
発生材処理 | 積込
1
式
建築工事 中科目別内訳
高齢者等福祉施設
科 目 名 称 | 中 科 目 名 称 | 数 量 | 単位 | 金 額 | 備 考
発生材処理 | 運搬
1
式
発生材処理 | 処分
1
式
計
建築工事 中科目別内訳 |  |  |  |  | 8
地域コミュニティ施設
科 目 名 称 | 中 科 目 名 称 | 数 量 | 単位 | 金 額 | 備 考
直接仮設
1
式
計
便所改修 | 撤去
1
式
便所改修 | 床改修
1
式
便所改修 | 幅木、壁改修
1
式
便所改修 | 天井改修
1
式
便所改修 | 雑改修
1
式
便所改修 | 建具改修
1
式
計
建具改修 | 撤去
1
式
建具改修 | 鋼製建具
1
式
建具改修 | ｶﾞﾗｽ
1
式
計
掲示壁改修 | 撤去
1
式
掲示壁改修 | 改修
1
式
建築工事 中科目別内訳
地域コミュニティ施設
科 目 名 称 | 中 科 目 名 称 | 数 量 | 単位 | 金 額 | 備 考
計
発生材処理 | 積込
1
式
発生材処理 | 運搬
1
式
発生材処理 | 処分
1
式
計
舗装
1
式
計
撤去
1
式
計
発生材処理 | 積込
1
式
発生材処理 | 運搬
1
式
発生材処理 | 処分
1
式
計
電気設備工事 中科目別内訳 |  |  |  |  | 9
高齢者等福祉施設
科 目 名 称 | 中 科 目 名 称 | 数 量 | 単位 | 金 額 | 備 考
構内配電線路
1
式
計
幹線設備
1
式
計
動力設備
1
式
計
電灯設備 | 空調電源設備
1
式
電灯設備 | 電灯設備
1
式
電灯設備 | 非常灯・誘導灯設備
1
式
電灯設備 | ｺﾝｾﾝﾄ設備
1
式
電灯設備 | 屋内運動場 電灯ｺﾝｾﾝﾄ設備
1
式
計
弱電幹線設備
1
式
計
誘導支援設備 | 呼出設備
1
式
電気設備工事 中科目別内訳
高齢者等福祉施設
科 目 名 称 | 中 科 目 名 称 | 数 量 | 単位 | 金 額 | 備 考
誘導支援設備 | ｲﾝﾀｰﾎﾝ設備
1
式
計
ﾃﾚﾋﾞ共同受信設備
1
式
計
構内情報通信網・構内交換設備
1
式
計
拡声設備
1
式
計
情報表示設備
1
式
計
自動火災報知設備
1
式
計
発生材処理
1
式
計
電気設備工事 中科目別内訳 |  |  |  |  | 10
地域コミュニティ施設
科 目 名 称 | 中 科 目 名 称 | 数 量 | 単位 | 金 額 | 備 考
電灯設備 | 空調電源設備
1
式
電灯設備 | 電灯設備
1
式
電灯設備 | 非常灯・誘導灯設備
1
式
電灯設備 | ｺﾝｾﾝﾄ設備
1
式
計
自動火災報知設備
1
式
計
発生材処理
1
式
計
機械設備工事 中科目別内訳
高齢者棟福祉施設
科 目 名 称 | 中 科 目 名 称 | 数 量 | 単位 | 金 額 | 備 考
空気調和設備 | 機器設備
1
式
空気調和設備
1
式
計
換気設備 | 機器設備
1
式
換気設備
1
式
計
屋外給水設備
1
式
計
屋外排水設備
1
式
計
屋外ｶﾞｽ設備
1
式
計
衛生器具設備
1
式
計
給水設備
1
式
機械設備工事 中科目別内訳 |  |  |  |  | 11
高齢者棟福祉施設
科 目 名 称 | 中 科 目 名 称 | 数 量 | 単位 | 金 額 | 備 考
計
排水設備
1
式
計
給湯設備
1
式
計
消火設備
1
式
計
ガス設備
1
式
計
撤去工事
1
式
計
発生材処理
1
式
計
機械設備工事 中科目別内訳
地域コミュニティ施設
科 目 名 称 | 中 科 目 名 称 | 数 量 | 単位 | 金 額 | 備 考
空気調和設備 | 空調設備
1
式
計
換気設備 | 換気設備
1
式
計
衛生器具設備
1
式
計
給水設備
1
式
計
排水設備
1
式
計
ガス設備
1
式
計
撤去工事
1
式
計
発生材処理
1
式
機械設備工事 中科目別内訳 |  |  |  |  | 12
地域コミュニティ施設
科 目 名 称 | 中 科 目 名 称 | 数 量 | 単位 | 金 額 | 備 考
計

## 細目別内訳
建築工事 細目別内訳 | [5 empty] | 13
高齢者等福祉施設 |  | 直接仮設
名 称 | 摘 要 | 数 量 | 単位 | 単 価 | 金 額 | 備 考
墨出し(内部改修) | 複合改修
640
㎡
養生(内部改修) | 複合改修
726
㎡
養生(内部改修) | 搬出入路部分
20.9
㎡
整理清掃後片付け | 複合改修
(内部改修) |  | 726
㎡
整理清掃後片付け | 搬出入路部分
(内部改修) |  | 20.9
㎡
内部仕上足場 | 階高4.0m以下
(改修) | 脚立足場 一般 | 690
| 運搬共 |  | ㎡
内部仕上足場 | 枠組棚足場
(手すり先行方式) | 階高5.7m以上7.4m未満 | 28.6
| 運搬共（30日） |  | ㎡
内部階段仕上足場 | 運搬共（14日）
7.1
㎡
計
建築工事 細目別内訳
高齢者等福祉施設 |  | 撤去
名 称 | 摘 要 | 数 量 | 単位 | 単 価 | 金 額 | 備 考
（床）
ﾋﾞﾆﾙ床ｼｰﾄ撤去 | 集積共
2.5
㎡
塩ﾋﾞすのこﾏｯﾄ撤 | 集積共
去 |  | 7.2
㎡
ﾀｲﾙｶｰﾍﾟｯﾄ撤去 | 集積共
77.1
㎡
床・縁甲板 | 集積共
ﾌﾛｰﾘﾝｸﾞ撤去 |  | 258
㎡
床組撤去 | ころばし 集積共
43.3
㎡
床ﾓﾙﾀﾙ･床人研ぎ | 集積共
撤去 |  | 2.8
㎡
床ﾀｲﾙ撤去 | 下地ﾓﾙﾀﾙ共 集積共
4.7
㎡
ﾋﾞﾆﾙ床ｼｰﾄ撤去 | 集積共
（ｱｽﾍﾞｽﾄ含有） |  | 47.5
㎡
ｶｯﾀｰ入れ | ﾓﾙﾀﾙ面 厚さ20～30㎜
5.8
ｍ
ｶｯﾀｰ入れ | ｺﾝｸﾘｰﾄ面 厚さ20～30㎜
183
ｍ
ｺﾝｸﾘｰﾄ撤去 | 鉄筋切断共 ｺﾝｸﾘｰﾄﾌﾞﾚｰｶ 集積共
13
ｍ3
小計
（幅木、壁）
上框撤去 | 集積共
8.7
ｍ
建築工事 細目別内訳 | [5 empty] | 14
高齢者等福祉施設 |  | 撤去
名 称 | 摘 要 | 数 量 | 単位 | 単 価 | 金 額 | 備 考
木製幅木撤去 | 集積共
98.2
ｍ
壁ｸﾛｽ撤去 | 集積共
51
㎡
壁石こうﾎﾞｰﾄﾞ | ｔ=12.5 集積共
撤去 |  | 151
㎡
壁合板撤去 | ｔ=5.5、ｔ=6、ﾌﾗｯｼｭｔ=40
| 集積共 | 68.1
㎡
壁杉板撤去 | ｔ=12 集積共
45.5
㎡
壁軽鉄下地撤去 | W65、W90 集積共
116
㎡
木下地撤去 | 集積共
57.6
㎡
壁ﾀｲﾙ撤去 | 下地ﾓﾙﾀﾙ除く 集積共
28.2
㎡
ｶｯﾀｰ入れ | ﾓﾙﾀﾙ面 厚さ20～30㎜
30.1
ｍ
ｶｯﾀｰ入れ | ｺﾝｸﾘｰﾄ面 厚さ20～30㎜
102
ｍ
CB撤去 | ｺﾝｸﾘｰﾄﾌﾞﾚｰｶ 集積共
3.7
ｍ3
ｺﾝｸﾘｰﾄ撤去 | 鉄筋切断共 ｺﾝｸﾘｰﾄﾌﾞﾚｰｶ 集積共
6.9
ｍ3
小計
（天井）
天井合板･ﾎﾞｰﾄﾞ | 一重張り 一般
撤去 | 集積共 | 470
㎡
建築工事 細目別内訳
高齢者等福祉施設 |  | 撤去
名 称 | 摘 要 | 数 量 | 単位 | 単 価 | 金 額 | 備 考
天井合板･ﾎﾞｰﾄﾞ | 一重張り 石綿含有
撤去 | 集積共 | 41.9
㎡
天井杉板撤去 | 集積共
99.3
㎡
天井ﾊﾞｽﾘﾌﾞ撤去 | 集積共
4.9
㎡
天井下地撤去 | 集積共
616
㎡
小計
（雑）
室名札撤去 | 集積共
16
か所
ｶｰﾃﾝﾎﾞｯｸｽ撤去 | 木製 集積共
19.5
ｍ
ｽｸﾘｰﾝﾎﾞｯｸｽ撤去 | 木製 200×200×4000 集積共
1
か所
ｽｸﾘｰﾝ撤去 | L=3600 集積共
1
か所
OHPｽｸﾘｰﾝ撤去 | 集積共
1
か所
地図掛けﾊﾟｲﾌﾟ撤 | 集積共
去 |  | 1
か所
ﾋﾟｸﾁｬｰﾚｰﾙ撤去 | 集積共
21.7
ｍ
ｶｰﾃﾝﾚｰﾙ撤去 | 集積共
1.9
ｍ
ｼｬﾜｰｶｰﾃﾝ撤去 | 集積共
3.8
ｍ
建築工事 細目別内訳 | [5 empty] | 15
高齢者等福祉施設 |  | 撤去
名 称 | 摘 要 | 数 量 | 単位 | 単 価 | 金 額 | 備 考
ﾎﾜｲﾄﾎﾞｰﾄﾞ撤去 | 1500×1200 集積共
1
か所
ﾎﾜｲﾄﾎﾞｰﾄﾞ撤去 | 1800×1200 集積共
1
か所
ﾎﾜｲﾄﾎﾞｰﾄﾞ撤去 | 3600×1200 集積共
1
か所
廊下2 | L=3500 H=600 集積共
ｽﾃﾝﾚｽ流し撤去 |  | 1
か所
購買 | 3246×500×2800 集積共
家具撤去 |  | 1
か所
購買 | 1903×500×800 集積共
家具撤去 |  | 1
か所
購買 | 1373×600×800 集積共
家具撤去 |  | 1
か所
家庭科室 | 教師用 2100×600×800 集積共
調理実習台撤去 |  | 1
か所
家庭科室 | 生徒用 1800×900×800 集積共
調理実習台撤去 |  | 4
か所
家庭科室 | 4770×470×3000 集積共
家具撤去 |  | 1
か所
家庭科室 | 2365×470×2160 集積共
家具撤去 |  | 1
か所
家庭科室 | 6135×490×800 集積共
家具撤去 |  | 1
か所
職員室 | 1930×470×3000 集積共
家具撤去 |  | 1
か所
印刷室 | 3288×500×800 集積共
家具撤去 |  | 1
か所
印刷室 | 3288×350×1300 集積共
家具撤去 |  | 1
か所
建築工事 細目別内訳
高齢者等福祉施設 |  | 撤去
名 称 | 摘 要 | 数 量 | 単位 | 単 価 | 金 額 | 備 考
印刷室 | L=1200+600 集積共
流し台、ｺﾝﾛ台撤 |  | 1
去 |  |  | か所
印刷室 | L=1200+600 集積共
吊戸棚、SUSﾌｰﾄﾞ |  | 1
撤去 |  |  | か所
印刷室 | L=900 集積共
水切棚撤去 |  | 1
か所
放送室 | 1755×714×800 集積共
家具撤去 |  | 1
か所
放送室 | 2129×620×800 集積共
家具撤去 |  | 1
か所
校長室 | 5410×490×2700 集積共
家具撤去 |  | 1
か所
校長室 | 3588×490×800 集積共
家具撤去 |  | 1
か所
会議室 | 4165×490×800 集積共
家具撤去 |  | 1
か所
保健室 | 2730×470×2700 集積共
家具撤去 |  | 1
か所
保健室 | 1780×470×800 集積共
家具撤去 |  | 1
か所
保健室 | 2061×490×800 集積共
家具撤去 |  | 1
か所
保健室 | 977×490×800 集積共
家具撤去 |  | 1
か所
保健室 | 2300×750×1100 集積共
布団棚撤去 |  | 1
（吊戸棚） |  |  | か所
湯沸室 | W200 集積共
排水ﾋﾟｯﾄ蓋撤去 |  | 5
ｍ
湯沸室 | 300×300 集積共
桝蓋撤去 |  | 1
か所
建築工事 細目別内訳 | [5 empty] | 16
高齢者等福祉施設 |  | 撤去
名 称 | 摘 要 | 数 量 | 単位 | 単 価 | 金 額 | 備 考
湯沸室 | 500×600 集積共
ｸﾞﾚｰﾁﾝｸﾞ蓋撤去 |  | 1
か所
湯沸室 | 2190×526×800 集積共
家具撤去 |  | 1
か所
給食室 | 5410×470×3000 集積共
書架撤去 |  | 1
か所
給食室 | 6325×470×2140 集積共
書架撤去 |  | 1
か所
給食室 | 2440×470×2140 集積共
書架撤去 |  | 1
か所
給食室 | 4105×470×800 集積共
書架撤去 |  | 1
か所
給食室 | 2245×285×800 集積共
書架撤去 |  | 1
か所
給食室 | 1000×640×800 集積共
ｶｳﾝﾀｰ撤去 |  | 1
か所
給食室 | 3578×400×380 集積共
椅子撤去 |  | 2
か所
2階ﾎｰﾙ | H=150 集積共
木製手すり撤去 |  | 4.4
ｍ
2階ﾎｰﾙ | H=275 集積共
木製手すり撤去 |  | 1.9
ｍ
2階ﾎｰﾙ | 杉φ120/2 H=650 集積共
木製手すり撤去 |  | 7.6
ｍ
屋内運動場湯沸室 | 流し台、ｺﾝﾛ台、吊戸棚、水切棚
流しｾｯﾄ撤去 | 集積共 | 1
式
小計
（建具）
建築工事 細目別内訳
高齢者等福祉施設 |  | 撤去
名 称 | 摘 要 | 数 量 | 単位 | 単 価 | 金 額 | 備 考
木製戸撤去 | 片開き戸 枠共 集積共
25.8
㎡
木製戸撤去 | 片開き戸 扉のみ 集積共
3.4
㎡
木製戸撤去 | 両開き戸 枠共 集積共
16.8
㎡
ﾄｲﾚﾌﾞｰｽ撤去 | 集積共
15.7
㎡
軽量ｼｬｯﾀｰ撤去 | ｶﾞｲﾄﾞﾚｰﾙ残置 集積共
6.1
㎡
ｽﾃﾝﾚｽ三方枠撤去 | 750×2100（1.58㎡） 集積共
1
か所
建具周囲はつり | RC 15㎝ 集積共
24.7
ｍ
ｶｯﾀｰ入れ | ｺﾝｸﾘｰﾄ面 厚さ20～30㎜
49.3
ｍ
計
建築工事 細目別内訳 | [5 empty] | 17
高齢者等福祉施設 |  | 床改修 |  |  | 改修
名 称 | 摘 要 | 数 量 | 単位 | 単 価 | 金 額 | 備 考
根切り | 人力土工
| - | 15.3
| - |  | ｍ3
積み込み
15.3
ｍ3
建設発生土運搬 | ﾀﾞﾝﾌﾟﾄﾗｯｸ 4t積級
| ﾊﾞｯｸﾎｳ0.28m3 土砂 DID区間無し | 15.3
| 10.0㎞以下 |  | ｍ3
不用土処分
15.3
ｍ3
砂利地業 | 再生ｸﾗｯｼｬﾗﾝ
5.3
ｍ3
砂敷き
1.8
ｍ3
床下防湿層敷き | ﾎﾟﾘｴﾁﾚﾝﾌｨﾙﾑ 厚0.15
35.6
㎡
普通ｺﾝｸﾘｰﾄ | JIS A5308 FC=18 S12 粗骨材2
3.1
ｍ3
普通ｺﾝｸﾘｰﾄ | JIS A5308 FC=24 S15 粗骨材2
13.1
ｍ3
ｺﾝｸﾘｰﾄ打設手間 | [5 empty] | 別紙 00-0001
1
式
異形鉄筋 | SD295A D10
0.5
ｔ
鉄筋加工組立 | RCﾗｰﾒﾝ構造
| 階高3.5～4.0ｍ程度 形状単純 | 0.5
ｔ
鉄筋運搬費 | 4ｔ車 30㎞程度
0.5
ｔ
あと施工ｱﾝｶｰ | 差筋ｱﾝｶｰ D10 横向き打
60
本
溶接金網敷 | 径6.0 150×150
27.5
㎡
建築工事 細目別内訳
高齢者等福祉施設 |  | 床改修 |  |  | 改修
名 称 | 摘 要 | 数 量 | 単位 | 単 価 | 金 額 | 備 考
型枠
5.8
㎡
型枠運搬費 | 4ｔ車 30㎞程度 往復
5.8
㎡
床ｺﾝｸﾘｰﾄ直均し | 金ごて 直均し仕上げ
仕上げ |  | 62.7
㎡
床ﾓﾙﾀﾙ塗り | 金ごて ﾋﾞﾆﾙ系床材下地 厚28
144
㎡
床ﾓﾙﾀﾙ塗り | 木ごて 一般ﾀｲﾙ下地 厚37
0.6
㎡
床ﾀｲﾙ張り | 一般床ﾀｲﾙ張 Ⅰ類 無ゆう
| 100㎜角 下地ﾓﾙﾀﾙ別途 | 0.6
㎡
段鼻ﾀｲﾙ張り | 磁器質 W60（犬走り復旧）
6.7
ｍ
床ﾀｲﾙｶｰﾍﾟｯﾄ | 総厚6.5 500角 1種ﾙｰﾌﾟﾊﾟｲﾙ
| 一般事務室用 | 68.1
㎡
ﾋﾞﾆﾙ床ｼｰﾄ | ﾏｰﾌﾞﾙ 厚さ2.0 複層ﾋﾞﾆﾙ床ｼｰﾄFS
| 多湿部 熱溶接工法 - | 109
㎡
ﾋﾞﾆﾙ床ｼｰﾄ | 無 地 厚さ2.0 複層ﾋﾞﾆﾙ床ｼｰﾄFS
| 一般床 熱溶接工法 防滑仕様 | 58.7
㎡
塩ﾋﾞすのこﾏｯﾄ | ｿﾌﾄﾁｪｯｶｰ同等品
4.1
㎡
浴室用ﾋﾞﾆﾙ床ｼｰﾄ | ｔ=2.8
30.1
㎡
ﾗﾜﾝ合板捨張 | （T1）ｔ=4
36.9
㎡
天然木複合ﾌﾛｰﾘﾝｸ | ｔ=12
ﾞ |  | 142
㎡
ｶﾊﾞｰﾌﾛｰﾘﾝｸ | ｔ=15 UC
ﾞﾌﾞﾛｯｸ |  | 15.7
㎡
建築工事 細目別内訳 | [5 empty] | 18
高齢者等福祉施設 |  | 床改修 |  |  | 改修
名 称 | 摘 要 | 数 量 | 単位 | 単 価 | 金 額 | 備 考
既存ｶﾊﾞｰﾌﾛｰﾘﾝｸ | 研磨 UC
ﾞﾌﾞﾛｯｸ |  | 137
㎡
計
建築工事 細目別内訳
高齢者等福祉施設 |  | 幅木、壁改修 |  |  | 改修
名 称 | 摘 要 | 数 量 | 単位 | 単 価 | 金 額 | 備 考
（幅木）
ｽﾃﾝﾚｽ框 | ｔ=1.0 H.L 50×150
3.3
ｍ
ｽﾃﾝﾚｽ框 | ｔ=1.0 H.L 50×200
3.1
ｍ
ｽﾃﾝﾚｽ框 | ｔ=1.0 H.L 50×(50～140)
1.8
ｍ
ﾋﾞﾆﾙ幅木 | 高さ100
196
ｍ
木製幅木 | 高さ100 既製品
2.9
ｍ
ﾓﾙﾀﾙ幅木 | 高さ100
（目地幅木） |  | 31.9
ｍ
ｽﾄﾚｯﾁｬｰｶﾞｰﾄﾞ | 硬質樹脂製 H=150
79.3
ｍ
ＳＯＰ塗り | 木部 工程B種(屋内)
(糸幅300㎜以下) | 素地A種 | 2.9
ｍ
ＳＯＰ塗替え | 木部
(糸幅300㎜以下) | 下地RB種 | 99.1
ｍ
ＥＰ－Ｇ塗り | ﾓﾙﾀﾙ面
(糸幅300㎜以下) | 工程B種(一般) 素地B種 | 31.9
ｍ
（壁）
防火間仕切 | LGS90形
| PBｔ=9.5+12.5（両面張り）共 | 146
㎡
軽量鉄骨壁下地 | 65形 下地張りなし @300
44.4
㎡
軽量鉄骨壁下地 | 90形 下地張りなし @300
40
㎡
建築工事 細目別内訳 | [5 empty] | 19
高齢者等福祉施設 |  | 幅木、壁改修 |  |  | 改修
名 称 | 摘 要 | 数 量 | 単位 | 単 価 | 金 額 | 備 考
軽量鉄骨壁下地 | 90形 下地張りあり @450
47.3
㎡
軽量鉄骨壁 | 65形 扉等三方補強
開口部補強 | 1800×2000㎜程度 | 3
か所
軽量鉄骨壁 | 90形 扉等三方補強
開口部補強 | 900×2000㎜程度 | 11
か所
軽量鉄骨壁 | 90形 扉等三方補強
開口部補強 | 1800×2000㎜程度 | 2
か所
壁 | 厚 9.5 準不燃
せっこうﾎﾞｰﾄﾞ | 鋼製､木､ﾎﾞｰﾄﾞ下地 突付け | 41.5
張り(GB-R) | - - |  | ㎡
壁 | 厚12.5 不燃
せっこうﾎﾞｰﾄﾞ | 鋼製､木､ﾎﾞｰﾄﾞ下地 突付け | 110
張り(GB-R) | - - |  | ㎡
壁 | 厚12.5 不燃
せっこうﾎﾞｰﾄﾞ | 鋼製､木､ﾎﾞｰﾄﾞ下地 突付け | 12.7
張り(GB-R) | 磁石機能付き |  | ㎡
壁 | 厚 9.5 準不燃
せっこうﾎﾞｰﾄﾞ | 鋼製､木､ﾎﾞｰﾄﾞ下地 突付け | 82.7
張り(GB-R) | 下張GB-R 厚12.5共 |  | ㎡
目地ｼﾞｮｲﾅｰ | 塩ビ製 ﾎﾞｰﾄﾞ用
10.6
ｍ
せっこうﾎﾞｰﾄﾞ | 継目処理工法(ﾍﾞﾍﾞﾙｴｯｼﾞ)
継目処理 |  | 314
㎡
ﾋﾞﾆﾙｸﾛｽ | ﾎﾞｰﾄﾞ面
251
㎡
ﾏｸﾞﾈｯﾄ付不燃ｸﾛｽ | ﾎﾞｰﾄﾞ面
12.7
㎡
掲示ｸﾛｽ | 合板面
12.2
㎡
壁合板張り | ﾗﾜﾝ2類 見え掛かり 厚さ4.0㎜
12.2
㎡
化粧ｹｲｶﾙ板 | ｔ=6 目透し張り
121
㎡
建築工事 細目別内訳
高齢者等福祉施設 |  | 幅木、壁改修 |  |  | 改修
名 称 | 摘 要 | 数 量 | 単位 | 単 価 | 金 額 | 備 考
壁ﾓﾙﾀﾙ塗り | 金ごて
| 内壁 厚20 | 160
㎡
壁ﾓﾙﾀﾙ補修
27.3
㎡
ＥＰ－Ｇ塗り | ﾎﾞｰﾄﾞ面 工程B種(一般)
| 素地B種 | 50.1
㎡
ＥＰ－Ｇ塗り | ﾓﾙﾀﾙ面 工程B種(一般)
| 素地B種 | 179
㎡
ＥＰ－Ｇ塗替え | ﾓﾙﾀﾙ面 下地調整RB種 一般
309
㎡
計
建築工事 細目別内訳 | [5 empty] | 20
高齢者等福祉施設 |  | 天井改修 |  |  | 改修
名 称 | 摘 要 | 数 量 | 単位 | 単 価 | 金 額 | 備 考
軽量鉄骨天井下地 | 19形(屋内) ふところ1.5ｍ未満
| 下地張りなし @225 ｲﾝｻｰﾄ別途 | 253
㎡
軽量鉄骨天井下地 | 19形(屋内) ふところ1.5ｍ未満
| 下地張りなし @300 ｲﾝｻｰﾄ別途 | 223
㎡
軽量鉄骨天井下地 | 19形(屋内) ふところ1.5ｍ未満
| 下地張りあり @360 ｲﾝｻｰﾄ別途 | 120
㎡
軽量鉄骨下がり壁 | 19形(屋内) H300～500程度
下地 |  | 21.5
ｍ
軽量鉄骨天井 | 19形(屋内) 450× 450㎜程度
開口部補強 | ﾎﾞｰﾄﾞ等切込み共 | 37
か所
天井点検口 | 一般ﾀｲﾌﾟ ｱﾙﾐ製 内外枠共額縁
| 450角 | 38
か所
天井廻縁 | 塩化ﾋﾞﾆﾙ製
476
ｍ
下り壁見切縁 | 塩化ﾋﾞﾆﾙ製
28.1
ｍ
梁型ﾓﾙﾀﾙ塗り | 金ごて 厚20
1.9
㎡
天井 化粧 | 厚 9.5 準不燃 ﾄﾗﾊﾞｰﾁﾝ
せっこうﾎﾞｰﾄﾞ | 突付け | 253
張り(GB-D) |  |  | ㎡
天井 化粧 | ｔ=9.5
せっこう吸音ﾎﾞｰﾄ |  | 140
ﾞ張り |  |  | ㎡
天井 ﾛｯｸｳｰﾙ | ﾌﾗｯﾄ内部用 厚12 不燃
化粧吸音板張り | 下張GB-NC 厚 9.5共 | 120
(DR) |  |  | ㎡
天井 ﾛｯｸｳｰﾙ | ｔ=9（既存杉板面直張）
化粧吸音板張り |  | 11.3
(DR) |  |  | ㎡
天井 けい酸 | ﾀｲﾌﾟ2(ﾉﾝｱｽ)0.8FK 厚 6
ｶﾙｼｳﾑ板張り | 目透かし | 53
㎡
ｱﾙﾐ不燃浴室天井 | ｔ=9
材（変性ﾌｪﾉｰﾙ充 |  | 30.1
填） |  |  | ㎡
建築工事 細目別内訳
高齢者等福祉施設 |  | 天井改修 |  |  | 改修
名 称 | 摘 要 | 数 量 | 単位 | 単 価 | 金 額 | 備 考
同上用専用廻縁
31
ｍ
天井 | 厚 9.5 準不燃 継目処理
せっこうﾎﾞｰﾄﾞ |  | 5.7
張り(GB-R) |  |  | ㎡
天井 | ﾎﾞｰﾄﾞ面
ﾋﾞﾆﾙｸﾛｽ |  | 5.7
㎡
ＥＰ－Ｇ塗り | ﾓﾙﾀﾙ面 工程B種(見上)
| 素地B種 | 1.9
㎡
ＥＰ－Ｇ塗り | けい酸ｶﾙｼｳﾑ板面 工程B種(見上)
| 素地B種 | 53
㎡
ＥＰ－Ｇ塗り塗替 | ﾓﾙﾀﾙ面 下地調整RB種 見上
え |  | 12.1
㎡
ＥＰ－Ｇ塗り塗替 | ｺﾝｸﾘｰﾄ面 下地調整RB種 見上
え |  | 1.5
㎡
ＥＰ塗り | ﾎﾞｰﾄﾞ面 工程B種(見上)
| 素地B種 | 11.3
㎡
計
建築工事 細目別内訳 | [5 empty] | 21
高齢者等福祉施設 |  | 雑改修 |  |  | 改修
名 称 | 摘 要 | 数 量 | 単位 | 単 価 | 金 額 | 備 考
ｻｲﾝ | [5 empty] | 別紙 00-0002
1
式
取付費
1
式
雑材、消耗品
1
式
運搬費
1
式
壁手すり | 樹脂製 34φ
79.3
ｍ
ﾕﾆｯﾄﾊﾞｽ | 連結型
連結型UB | 4140×2490×2450
1
台
搬入施工費
1
式
小計
ﾕﾆｯﾄﾊﾞｽ | 機械浴
機械浴UB | 3135×3065×2505
1
台
搬入施工費
1
式
ﾘﾌﾄｷｬﾘｰ
1
台
予備ﾊﾞｯﾃﾘｰ
1
個
搬入施工費
1
式
建築工事 細目別内訳
高齢者等福祉施設 |  | 雑改修 |  |  | 改修
名 称 | 摘 要 | 数 量 | 単位 | 単 価 | 金 額 | 備 考
小計
ﾐﾆｷｯﾁﾝ | L=1200
ﾐﾆｷｯﾁﾝ | L=1200
| 換気扇、電気温水器、排水ｾｯﾄ含む | 1
か所
搬入施工費
1
式
現場配送費
1
式
小計
面台 | ﾎﾟｽﾄﾌｫｰﾑ W=150
10.8
ｍ
仕切りｶｰﾃﾝ | 800×2100
2
か所
ｶｰﾃﾝﾚｰﾙ | L=800
2
か所
ｱｺｰﾃﾞｨｵﾝｶｰﾃﾝ | 1700×1900
3
か所
用具掛け | SUS12φ L=900
1
か所
ｶｳﾝﾀｰ | H=720 L=4550
1
か所
ｶｰﾃﾝﾎﾞｯｸｽ | ｼﾅ合板（F）ｔ=21 180×180
6.4
ｍ
梁下添板 | ｼﾅ合板（F）ｔ=25×240
11.6
ｍ
下り壁見切 | 木製 154×25
5.4
ｍ
建築工事 細目別内訳 | [5 empty] | 22
高齢者等福祉施設 |  | 雑改修 |  |  | 改修
名 称 | 摘 要 | 数 量 | 単位 | 単 価 | 金 額 | 備 考
ＳＯＰ塗り | 木部 工程B種(屋内)
(糸幅300㎜以下) | 素地A種 | 23.4
ｍ
ＳＯＰ塗替え | 木部 下地調整RB種
80.2
㎡
ＳＯＰ塗替え | 木部
(糸幅300㎜以下) | 下地RB種 | 158
ｍ
ＳＯＰ塗替え | 鉄鋼面 下地調整RB種
(糸幅300㎜以下) |  | 25.1
ｍ
木材保護塗料塗 | ２回塗
非塗膜形成タイプ塗料（木部浸透）
防腐・防ｶﾋﾞ・防虫塗料
ｷｼﾗﾃﾞｺｰﾙ同等品
6.6
㎡
計
建築工事 細目別内訳
高齢者等福祉施設 |  | 建具改修 |  |  | 改修
名 称 | 摘 要 | 数 量 | 単位 | 単 価 | 金 額 | 備 考
（新設木製建具）
WD101 | 2088×2005
引違い戸 |  | 1
か所
WD102 | 871×2011
片開き戸 |  | 1
か所
WD103 | 1014×2011
片引き戸 |  | 2
か所
WD104 | 1888×2005
引違い戸 |  | 1
か所
WD105 | 1014×2011
片引き戸 |  | 1
か所
WD106 | 1014×2011
片引き戸 |  | 1
か所
WD107 | 914×1853
片引き戸 |  | 2
か所
WD108 | 914×1853
片引き戸 |  | 1
か所
WD109 | 871×1876
片開き戸 |  | 1
か所
WD110 | 1100×1995
折れ戸 |  | 1
か所
搬入運搬費
1
式
施工費
1
式
小計
（改修木製建具）
建築工事 細目別内訳 | [5 empty] | 23
高齢者等福祉施設 |  | 建具改修 |  |  | 改修
名 称 | 摘 要 | 数 量 | 単位 | 単 価 | 金 額 | 備 考
WD1 | 6035×2765
引違い戸 |  | 1
引違い戸錠更新 |  |  | か所
WD8 | 1800×2765
引違い戸 |  | 1
引違い戸錠更新 |  |  | か所
WD23 | 800×2100
片開き戸 |  | 1
空錠更新 |  |  | か所
WD24 | 800×2100
片開き戸 |  | 1
ｼﾘﾝﾀﾞｰ錠更新 |  |  | か所
WD25 | 800×2100
片開き戸 |  | 1
ｼﾘﾝﾀﾞｰ錠更新 |  |  | か所
小計
（新設ﾄｲﾚﾌﾞｰｽ）
TB101 | 1922×1900
ﾄｲﾚﾌﾞｰｽ |  | 1
か所
TB102 | 1500×1900
ﾄｲﾚﾌﾞｰｽ |  | 1
か所
TB103 | (2300+40+2300)×1900
ﾄｲﾚﾌﾞｰｽ |  | 1
か所
TB104 | (40+2300+40)×1900
ﾄｲﾚﾌﾞｰｽ |  | 1
か所
TB105 | 1806×1900
ﾄｲﾚﾌﾞｰｽ |  | 1
か所
TB106 | 950×1900
ﾄｲﾚﾌﾞｰｽ |  | 1
か所
工事費
1
式
搬入費
1
式
建築工事 細目別内訳
高齢者等福祉施設 |  | 建具改修 |  |  | 改修
名 称 | 摘 要 | 数 量 | 単位 | 単 価 | 金 額 | 備 考
小計
（改修ｽﾁｰﾙｼｬｯﾀｰ
）
SS1 | 1950×2800
防火ｼｬｯﾀｰ | 障害物挟み込み防止安全装置改修 | 1
か所
取替工事費
1
式
試験調査費
1
式
運搬費
1
式
現地小運搬費
1
式
廃材運搬費
1
式
小計
（新設ｱﾙﾐ建具）
BT101 | 6505×700 ｱﾙﾐ枠
防煙垂壁 |  | 1
か所
BT102 | 1910×500
防煙垂壁 |  | 1
か所
工事費
1
式
搬入費
1
式
小計
建築工事 細目別内訳 | [5 empty] | 24
高齢者等福祉施設 |  | 建具改修 |  |  | 改修
名 称 | 摘 要 | 数 量 | 単位 | 単 価 | 金 額 | 備 考
（改修ｱﾙﾐ建具） | ｶﾊﾞｰ工法
AD1 | 6505×2270
袖FIX付両開き戸 |  | 1
か所
AW1 | 2285×2860
ﾗﾝﾏ付き引違い窓 |  | 1
か所
AW14 | 6270×2860
ﾗﾝﾏ付引違い3連窓 |  | 1
か所
AW35 | 10041.12×2860
ﾗﾝﾏ付袖ｶﾞﾗｽﾌﾞﾛｯｸ |  | 1
付引違い窓 |  |  | か所
既存建具撤去費
1
式
撤去材場内集積費
1
式
新規建具及額縁取
付 |  | 1
式
運搬費
1
式
小計
（改修ｱﾙﾐ建具） | 排煙ｵﾍﾟﾚｰﾀｰ設置
AW5 | 2345×2060
ﾗﾝﾏ付引違い窓 |  | 2
か所
AW14 | 6270×2860
ﾗﾝﾏ付引違い3連窓 |  | 1
か所
AW15 | 6505×2060
ﾗﾝﾏ付引違い3連窓 |  | 1
か所
AW16 | 6200×2060
ﾗﾝﾏ付引違い3連窓 |  | 1
か所
建築工事 細目別内訳
高齢者等福祉施設 |  | 建具改修 |  |  | 改修
名 称 | 摘 要 | 数 量 | 単位 | 単 価 | 金 額 | 備 考
AW17 | 6270×2060
ﾗﾝﾏ付引違い3連窓 |  | 1
か所
AW18 | 6270×2060
ﾗﾝﾏ付引違い3連窓 |  | 1
か所
AW19 | 6035×2060
ﾗﾝﾏ付引違い3連窓 |  | 1
か所
AW28 | 6505×1900
ﾗﾝﾏ付引違い3連窓 |  | 1
か所
AW31 | 20980×2760
ﾗﾝﾏ付引違い12連 |  | 1
窓 |  |  | か所
AW32 | (20910+2290)×2760
ﾗﾝﾏ付引違い13連 |  | 1
窓 |  |  | か所
小計
（改修ｱﾙﾐ建具） | 網戸新設
AW15 | 6505×2060
ﾗﾝﾏ付引違い3連窓 |  | 1
か所
AW18 | 6270×2060
ﾗﾝﾏ付引違い3連窓 |  | 3
か所
AW19 | 6035×2060
ﾗﾝﾏ付引違い3連窓 |  | 3
か所
取付調整費
1
式
運搬費
1
式
小計
（改修ｱﾙﾐ建具） | ﾊﾟﾈﾙ交換
建築工事 細目別内訳 | [5 empty] | 25
高齢者等福祉施設 |  | 建具改修 |  |  | 改修
名 称 | 摘 要 | 数 量 | 単位 | 単 価 | 金 額 | 備 考
AW14 | 6270×2860
ﾗﾝﾏ付引違い3連窓 |  | 1
か所
取付調整費
1
式
運搬費
1
式
小計
（改修ｱﾙﾐ建具） | 網戸張替
AW1 | 1143×2100
1
か所
AW14 | 1022×2100
1
か所
AW32 | 800×1300 4枚
| 925×1300 1枚 | 1
か所
AW35 | 1000×2100
1
か所
小計
（改修ｱﾙﾐ建具） | 窓固定
AW5 | 2345×2060
ﾗﾝﾏ付引違い窓 |  | 1
か所
AW14 | 6270×2860
ﾗﾝﾏ付引違い3連窓 |  | 1
か所
AW15 | 6505×2060
ﾗﾝﾏ付引違い3連窓 |  | 1
か所
AW16 | 6200×2060
ﾗﾝﾏ付引違い3連窓 |  | 1
か所
建築工事 細目別内訳
高齢者等福祉施設 |  | 建具改修 |  |  | 改修
名 称 | 摘 要 | 数 量 | 単位 | 単 価 | 金 額 | 備 考
AW17-1 | 6270×2060
ﾗﾝﾏ付引違い3連窓 |  | 1
か所
AW17-2 | 6270×2060
ﾗﾝﾏ付引違い3連窓 |  | 1
か所
AW18 | 6270×2060
ﾗﾝﾏ付引違い3連窓 |  | 1
か所
AW19 | 6035×2060
ﾗﾝﾏ付引違い3連窓 |  | 1
か所
AW28 | 6505×1900
ﾗﾝﾏ付引違い3連窓 |  | 1
か所
AW31 | 20980×2760
ﾗﾝﾏ付引違い12連 |  | 1
窓 |  |  | か所
AW32 | 20910×2760
ﾗﾝﾏ付引違い12連 |  | 1
窓 |  |  | か所
小計
（改修ｱﾙﾐ建具） | 鍵更新
AD1 | 本締錠
袖FIX付両開き戸 |  | 1
か所
AW14 | 引違戸錠
ﾗﾝﾏ付引違い3連窓 |  | 1
か所
AW30 | 引違戸錠
欄間引違い窓付 |  | 1
引違い3連窓 |  |  | か所
取付調整費
1
式
運搬費
1
式
小計
建築工事 細目別内訳 | [5 empty] | 26
高齢者等福祉施設 |  | 建具改修 |  |  | 改修
名 称 | 摘 要 | 数 量 | 単位 | 単 価 | 金 額 | 備 考
（ｶﾞﾗｽ）
ﾌﾛｰﾄ板ｶﾞﾗｽ | 厚さ3 特寸 2.18㎡以下
| ｼｰﾘﾝｸﾞ 清掃共 | 2
㎡
強化ｶﾞﾗｽ | 厚さ 6㎜ 特寸 2.0㎡以下
| ｼｰﾘﾝｸﾞ 清掃共 | 7.3
㎡
ｼｰﾘﾝｸﾞ | 変成ｼﾘｺｰﾝ系(MS-2)
| 10×10 | 70.8
ｍ
不透明ﾌｨﾙﾑ貼 | （既存ｶﾞﾗｽ面）
40
㎡
運搬費
1
式
小計
（建具関連）
鋼製建具面 | 工程B種 錆止め
SOP塗り |  | 9.7
㎡
木製建具面 | 木部 下地調整RB種
SOP塗替え |  | 63.3
㎡
ｽﾁｰﾙ枠 | 鉄鋼面 糸幅300mm以下 下地調整R
SOP塗替え | B種 | 38.6
ｍ
小計
計
建築工事 細目別内訳
高齢者等福祉施設 |  | 発生材処理 |  |  | 積込
名 称 | 摘 要 | 数 量 | 単位 | 単 価 | 金 額 | 備 考
発生材積込 | 鉄筋ｺﾝｸﾘｰﾄ
19.9
ｍ3
発生材積込 | がれき類
7.6
ｍ3
発生材積込 | 金属くず類
5.9
ｍ3
発生材積込 | 木材類 木くず
14.7
ｍ3
発生材積込 | ｶﾞﾗｽ、陶磁器類
0.7
ｍ3
発生材積込 | 廃石こうﾎﾞｰﾄﾞ類
6.4
ｍ3
発生材積込 | 廃ﾌﾟﾗｽﾁｯｸ類
0.2
ｍ3
発生材積込 | ｱｽﾍﾞｽﾄ含有材
0.4
ｍ3
発生材積込 | その他建築廃材
| 流し台、戸棚、ﾎﾜｲﾄﾎﾞｰﾄﾞ、ｶｳﾝﾀｰ、 | 27.1
| ｽｸﾘｰﾝ |  | ｍ3
計
建築工事 細目別内訳 | [5 empty] | 27
高齢者等福祉施設 |  | 発生材処理 |  |  | 運搬
名 称 | 摘 要 | 数 量 | 単位 | 単 価 | 金 額 | 備 考
発生材運搬 | 鉄筋ｺﾝｸﾘｰﾄ
19.9
ｍ3
発生材運搬 | がれき類
7.6
ｍ3
発生材運搬 | 金属くず類
5.9
ｍ3
発生材運搬 | 木材類 木くず
14.7
ｍ3
発生材運搬 | ｶﾞﾗｽ、陶磁器類
0.7
ｍ3
発生材運搬 | 廃石こうﾎﾞｰﾄﾞ類
6.4
ｍ3
発生材運搬 | 廃ﾌﾟﾗｽﾁｯｸ類
0.2
ｍ3
発生材運搬 | ｱｽﾍﾞｽﾄ含有材
0.4
ｍ3
発生材運搬 | その他建築廃材
| 流し台、戸棚、ﾎﾜｲﾄﾎﾞｰﾄﾞ、ｶｳﾝﾀｰ、 | 27.1
| ｽｸﾘｰﾝ |  | ｍ3
計
建築工事 細目別内訳
高齢者等福祉施設 |  | 発生材処理 |  |  | 処分
名 称 | 摘 要 | 数 量 | 単位 | 単 価 | 金 額 | 備 考
発生材処分 | 鉄筋ｺﾝｸﾘｰﾄ
45.8
ｔ
発生材処分 | がれき類
13.2
ｔ
発生材処分 | 金属くず類
5.9
ｔ
発生材処分 | 木材類 木くず
7.3
ｔ
発生材処分 | ｶﾞﾗｽ、陶磁器類
1.6
ｔ
発生材処分 | 廃石こうﾎﾞｰﾄﾞ類
5.7
ｔ
発生材処分 | 廃ﾌﾟﾗｽﾁｯｸ類
0.1
ｔ
発生材処分 | ｱｽﾍﾞｽﾄ含有材
0.1
ｔ
発生材処分 | その他建築廃材
| 流し台、戸棚、ﾎﾜｲﾄﾎﾞｰﾄﾞ、ｶｳﾝﾀｰ、 | 6.8
| ｽｸﾘｰﾝ |  | ｔ
産業廃棄物減量税
40.6
ｔ
計
建築工事 細目別内訳 | [5 empty] | 28
地域コミュニティ施設 |  | 直接仮設
名 称 | 摘 要 | 数 量 | 単位 | 単 価 | 金 額 | 備 考
墨出し(内部改修) | 複合改修
27.2
㎡
養生(内部改修) | 複合改修
267
㎡
養生(内部改修) | 搬出入路部分
74.4
㎡
整理清掃後片付け | 複合改修
(内部改修) |  | 267
㎡
整理清掃後片付け | 搬出入路部分
(内部改修) |  | 74.4
㎡
内部仕上足場 | 階高4.0m以下
(改修) | 脚立足場 一般 | 267
| 運搬共 |  | ㎡
計
建築工事 細目別内訳
地域コミュニティ施設 |  | 便所改修 |  |  | 撤去
名 称 | 摘 要 | 数 量 | 単位 | 単 価 | 金 額 | 備 考
壁ﾀｲﾙ撤去 | 下地ﾓﾙﾀﾙ除く 集積共
33.3
㎡
CB撤去 | ｺﾝｸﾘｰﾄﾌﾞﾚｰｶ 集積共
0.8
ｍ3
ｺﾝｸﾘｰﾄ撤去 | 鉄筋切断共 ｺﾝｸﾘｰﾄﾌﾞﾚｰｶ 集積共
0.1
ｍ3
天井合板･ﾎﾞｰﾄﾞ | 一重張り 石綿含有
撤去 | 集積共 | 24.2
㎡
天井下地撤去 | 集積共
24.2
㎡
木製戸撤去 | 片開き戸 枠共 集積共
1.6
㎡
ﾄｲﾚﾌﾞｰｽ撤去 | 集積共
36.8
㎡
ｽﾃﾝﾚｽ三方枠撤去 | 750×2045（1.53㎡） 集積共
2
か所
建具周囲はつり | RC 15㎝ 集積共
6.4
ｍ
ｶｯﾀｰ入れ | ｺﾝｸﾘｰﾄ面 厚さ20～30㎜
12.8
ｍ
計
建築工事 細目別内訳 | [5 empty] | 29
地域コミュニティ施設 |  | 便所改修 |  |  | 床改修
名 称 | 摘 要 | 数 量 | 単位 | 単 価 | 金 額 | 備 考
床ﾓﾙﾀﾙ塗り | 金ごて ﾋﾞﾆﾙ系床材下地 厚28
23.2
㎡
ﾋﾞﾆﾙ床ｼｰﾄ | 無 地 厚さ2.0 複層ﾋﾞﾆﾙ床ｼｰﾄFS
| 一般床 熱溶接工法 防滑仕様 | 23.2
㎡
計
建築工事 細目別内訳
地域コミュニティ施設 |  | 便所改修 |  |  | 幅木、壁改修
名 称 | 摘 要 | 数 量 | 単位 | 単 価 | 金 額 | 備 考
（幅木）
ﾋﾞﾆﾙ幅木 | 高さ100
29.8
ｍ
（壁）
軽量鉄骨壁下地 | 65形 下地張りなし @300
6.9
㎡
軽量鉄骨壁下地 | 90形 下地張りなし @300
20.9
㎡
壁ｸﾞﾗｽｳｰﾙ充填 | ｔ=50 24㎏
17
㎡
壁 | 厚12.5 不燃
せっこうﾎﾞｰﾄﾞ | 鋼製､木､ﾎﾞｰﾄﾞ下地 下地張り | 42.5
張り(GB-R) | - - |  | ㎡
壁 | ｔ=6 目透し
化粧ｹｲｶﾙ板 |  | 40.6
㎡
壁ﾓﾙﾀﾙ補修
31.5
㎡
ＥＰ－Ｇ塗り | ﾓﾙﾀﾙ面 工程B種(一般)
| 素地B種 | 30.4
㎡
計
建築工事 細目別内訳 | [5 empty] | 30
地域コミュニティ施設 |  | 便所改修 |  |  | 天井改修
名 称 | 摘 要 | 数 量 | 単位 | 単 価 | 金 額 | 備 考
軽量鉄骨天井下地 | 19形(屋内) ふところ1.5ｍ未満
| 下地張りなし @225 ｲﾝｻｰﾄ別途 | 23.2
㎡
天井廻縁 | 塩化ﾋﾞﾆﾙ製
30.4
ｍ
天井 けい酸 | ﾀｲﾌﾟ2(ﾉﾝｱｽ)0.8FK 厚 6
ｶﾙｼｳﾑ板張り | 目透かし | 23.2
㎡
ＥＰ－Ｇ塗り | けい酸ｶﾙｼｳﾑ板面 工程B種(見上)
| 素地B種 | 23.2
㎡
計
建築工事 細目別内訳
地域コミュニティ施設 |  | 便所改修 |  |  | 雑改修
名 称 | 摘 要 | 数 量 | 単位 | 単 価 | 金 額 | 備 考
ｻｲﾝ | [5 empty] | 別紙 00-0003
1
式
取付費
1
式
雑材、消耗品
1
式
運搬費
1
式
面台 | ﾎﾟｽﾄﾌｫｰﾑ W=150
5.5
ｍ
計
建築工事 細目別内訳 | [5 empty] | 31
地域コミュニティ施設 |  | 便所改修 |  |  | 建具改修
名 称 | 摘 要 | 数 量 | 単位 | 単 価 | 金 額 | 備 考
（新設ﾄｲﾚﾌﾞｰｽ） | ｱｺｰﾃﾞｨｵﾝｶｰﾃﾝ別
TB107 | 3120×1900
ﾄｲﾚﾌﾞｰｽ |  | 1
か所
TB108 | 1782×1900
ﾄｲﾚﾌﾞｰｽ |  | 1
か所
TB109 | 950×1900
ﾄｲﾚﾌﾞｰｽ |  | 1
か所
工事費
1
式
搬入費
1
式
小計
（ｽﾃﾝﾚｽ三方枠）
ST101 | 800×2100
開口三方枠 |  | 2
か所
工事費
1
式
搬入費
1
式
建具周囲 | 内部建具
ﾓﾙﾀﾙ充填 |  | 5.8
ｍ
小計
計
建築工事 細目別内訳
地域コミュニティ施設 |  | 建具改修 |  |  | 撤去
名 称 | 摘 要 | 数 量 | 単位 | 単 価 | 金 額 | 備 考
木製戸撤去 | ﾗﾝﾏ引違い戸 扉のみ 集積共
19.2
㎡
計
建築工事 細目別内訳 | [5 empty] | 32
地域コミュニティ施設 |  | 建具改修 |  |  | 鋼製建具
名 称 | 摘 要 | 数 量 | 単位 | 単 価 | 金 額 | 備 考
（新設ｽﾁｰﾙ建具）
BT103 | 2215×240
防煙垂壁 |  | 1
か所
SD101 | 800×2100
片開き戸 |  | 2
特定防火設備 |  |  | か所
工事費
1
式
搬入費
1
式
小計
（改修ｱﾙﾐ建具） | ｶﾊﾞｰ工法
AW20 | 6270×2700
ﾗﾝﾏ付引違い3連窓 |  | 1
か所
AW21 | 6035×2700
ﾗﾝﾏ付引違い3連窓 |  | 1
か所
AW22 | 6505×2700
ﾗﾝﾏ付引違い3連窓 |  | 1
か所
AW23 | 6200×2700
ﾗﾝﾏ付引違い3連窓 |  | 1
か所
AW24 | 6270×2700
ﾗﾝﾏ付引違い3連窓 |  | 2
か所
AW27 | 6200×1900
ﾗﾝﾏ付引違い3連窓 |  | 1
か所
既存建具撤去費
1
式
撤去材場内集積費
1
式
建築工事 細目別内訳
地域コミュニティ施設 |  | 建具改修 |  |  | 鋼製建具
名 称 | 摘 要 | 数 量 | 単位 | 単 価 | 金 額 | 備 考
新規建具及額縁取
付 |  | 1
式
運搬費
1
式
小計
（改修ｱﾙﾐ建具） | 排煙ｵﾍﾟﾚｰﾀｰ設置
AW25 | 6035×2700
ﾗﾝﾏ付引違い3連窓 |  | 1
か所
小計
（改修ｱﾙﾐ建具） | 窓固定
AW25 | 6035×2700
ﾗﾝﾏ付引違い3連窓 |  | 1
か所
小計
（改修ｱﾙﾐ建具） | ﾊﾟﾈﾙ交換
AW22 | 531×500
ﾗﾝﾏ付引違い3連窓 |  | 1
か所
AW23 | 505×500
ﾗﾝﾏ付引違い3連窓 |  | 1
か所
AW24 | 511×500
ﾗﾝﾏ付引違い3連窓 |  | 1
か所
工事費
1
式
運搬費
1
式
建築工事 細目別内訳 | [5 empty] | 33
地域コミュニティ施設 |  | 建具改修 |  |  | 鋼製建具
名 称 | 摘 要 | 数 量 | 単位 | 単 価 | 金 額 | 備 考
小計
計
建築工事 細目別内訳
地域コミュニティ施設 |  | 建具改修 |  |  | ｶﾞﾗｽ
名 称 | 摘 要 | 数 量 | 単位 | 単 価 | 金 額 | 備 考
ﾌﾛｰﾄ板ｶﾞﾗｽ | 厚さ3 特寸 2.18㎡以下
| ｼｰﾘﾝｸﾞ 清掃共 | 10.2
㎡
網入型板ｶﾞﾗｽ | 厚さ6.8 特寸 2.18㎡以下 ひし
| ｶﾞﾗｽとめ材別途 清掃共 | 1.8
㎡
ｼｰﾘﾝｸﾞ | 変成ｼﾘｺｰﾝ系(MS-2)
| 10×10 | 179
ｍ
押え縁 | ｽﾁｰﾙ □-20×20×2.3 18.1ｍ
1
式
計
建築工事 細目別内訳 | [5 empty] | 34
地域コミュニティ施設 |  | 掲示壁改修 |  |  | 撤去
名 称 | 摘 要 | 数 量 | 単位 | 単 価 | 金 額 | 備 考
壁合板･ﾎﾞｰﾄﾞ | 一重張り 一般 集積共
撤去 |  | 121
㎡
計
建築工事 細目別内訳
地域コミュニティ施設 |  | 掲示壁改修 |  |  | 改修
名 称 | 摘 要 | 数 量 | 単位 | 単 価 | 金 額 | 備 考
壁 | 厚12.5 不燃
せっこうﾎﾞｰﾄﾞ | 鋼製､木､ﾎﾞｰﾄﾞ下地 突付け | 2.3
張り(GB-R) | 磁石機能付き |  | ㎡
ﾏｸﾞﾈｯﾄ付不燃ｸﾛｽ | ﾎﾞｰﾄﾞ面
2.3
㎡
難燃ｼﾅ合板張り | ｔ=9
118
㎡
木材保護塗料塗 | ２回塗
非塗膜形成タイプ塗料（木部浸透）
防腐・防ｶﾋﾞ・防虫塗料
ｷｼﾗﾃﾞｺｰﾙ同等品
118
㎡
ＳＯＰ塗替え | 木部
(糸幅300㎜以下) | 下地RB種 | 229
ｍ
ｽﾗｲﾀﾞｰ黒板 | 2700×1200
取外し再取付 |  | 1
か所
連絡用黒板 | 1330×1200
取外し再取付 |  | 1
か所
軽量鉄骨天井 | 19形(屋内) 450× 450㎜程度
開口部補強 | ﾎﾞｰﾄﾞ等切込み共 | 7
か所
天井点検口 | 一般ﾀｲﾌﾟ ｱﾙﾐ製 内外枠共額縁
| 450角 | 8
か所
計
建築工事 細目別内訳 | [5 empty] | 35
地域コミュニティ施設 |  | 発生材処理 |  |  | 積込
名 称 | 摘 要 | 数 量 | 単位 | 単 価 | 金 額 | 備 考
発生材積込 | 鉄筋ｺﾝｸﾘｰﾄ
0.1
ｍ3
発生材積込 | がれき類
1
ｍ3
発生材積込 | 金属くず類
0.2
ｍ3
発生材積込 | 木材類 木くず
2.2
ｍ3
発生材積込 | ｶﾞﾗｽ、陶磁器類
0.3
ｍ3
発生材積込 | ｱｽﾍﾞｽﾄ含有材
0.2
ｍ3
発生材積込 | その他建築廃材
0.1
ｍ3
計
建築工事 細目別内訳
地域コミュニティ施設 |  | 発生材処理 |  |  | 運搬
名 称 | 摘 要 | 数 量 | 単位 | 単 価 | 金 額 | 備 考
発生材運搬 | 鉄筋ｺﾝｸﾘｰﾄ
0.1
ｍ3
発生材運搬 | がれき類
1
ｍ3
発生材運搬 | 金属くず類
0.2
ｍ3
発生材運搬 | 木材類 木くず
2.2
ｍ3
発生材運搬 | ｶﾞﾗｽ、陶磁器類
0.3
ｍ3
発生材運搬 | ｱｽﾍﾞｽﾄ含有材
0.2
ｍ3
発生材運搬 | その他建築廃材
0.1
ｍ3
計
建築工事 細目別内訳 | [5 empty] | 36
地域コミュニティ施設 |  | 発生材処理 |  |  | 処分
名 称 | 摘 要 | 数 量 | 単位 | 単 価 | 金 額 | 備 考
発生材処分 | 鉄筋ｺﾝｸﾘｰﾄ
0.1
ｔ
発生材処分 | がれき類
1.6
ｔ
発生材処分 | 金属くず類
0.1
ｔ
発生材処分 | 木材類 木くず
1.1
ｔ
発生材処分 | ｶﾞﾗｽ、陶磁器類
0.6
ｔ
発生材処分 | ｱｽﾍﾞｽﾄ含有材
0.1
ｔ
発生材処分 | その他建築廃材
0.1
ｔ
産業廃棄物減量税
3.4
ｔ
計
建築工事 細目別内訳
地域コミュニティ施設 |  | 舗装
名 称 | 摘 要 | 数 量 | 単位 | 単 価 | 金 額 | 備 考
ｱｽﾌｧﾙﾄ舗装 | 路盤
| RC-40 仕上厚15cm | 470
㎡
ｱｽﾌｧﾙﾄ舗装 | 表層
| ﾌﾟﾗｲﾑｺｰﾄ 再生密粒度AS20 ｔ=5cm | 470
㎡
ｱｽﾌｧﾙﾄ舗装 | ｵｰﾊﾞｰﾚｲ
| ﾀｯｸｺｰﾄ 再生密粒度AS13 Ｍｔ=5cm | 450
㎡
計
建築工事 細目別内訳 | [5 empty] | 37
地域コミュニティ施設 |  | 撤去
名 称 | 摘 要 | 数 量 | 単位 | 単 価 | 金 額 | 備 考
盛土撤去 | すきとり 積み込み共
1
ｍ3
擬木撤去
0.8
ｍ3
建設発生土運搬 | ﾀﾞﾝﾌﾟﾄﾗｯｸ 4t積級
| ﾊﾞｯｸﾎｳ0.28m3 土砂 DID区間無し | 7
| 10.0㎞以下 |  | ｍ3
計
建築工事 細目別内訳
地域コミュニティ施設 |  | 発生材処理 |  |  | 積込
名 称 | 摘 要 | 数 量 | 単位 | 単 価 | 金 額 | 備 考
発生材積込 | がれき類
0.8
ｍ3
計
建築工事 細目別内訳 | [5 empty] | 38
地域コミュニティ施設 |  | 発生材処理 |  |  | 運搬
名 称 | 摘 要 | 数 量 | 単位 | 単 価 | 金 額 | 備 考
発生材運搬 | がれき類
0.8
ｍ3
計
建築工事 細目別内訳
地域コミュニティ施設 |  | 発生材処理 |  |  | 処分
名 称 | 摘 要 | 数 量 | 単位 | 単 価 | 金 額 | 備 考
不用土処分
7
ｍ3
発生材処分 | がれき類
1.6
ｔ
産業廃棄物減量税
1.6
ｔ
計
電気設備工事 細目別内訳 | [5 empty] | 39
高齢者等福祉施設 |  | 構内配電線路
名 称 | 摘 要 | 数 量 | 単位 | 単 価 | 金 額 | 備 考
引込開閉器盤
1
面
電線 | [5 empty] | 別紙 00-0004
1
式
ｹｰﾌﾞﾙ | [5 empty] | 別紙 00-0005
1
式
電線管 | [5 empty] | 別紙 00-0006
1
式
はつり工事 | [5 empty] | 別紙 00-0007
1
式
土工事 | [5 empty] | 別紙 00-0008
1
式
地中線埋設標識 | [5 empty] | 別紙 00-0009
1
式
撤去 | [5 empty] | 別紙 00-0010
1
式
計
電気設備工事 細目別内訳
高齢者等福祉施設 |  | 幹線設備
名 称 | 摘 要 | 数 量 | 単位 | 単 価 | 金 額 | 備 考
電灯分電盤 | 1L-2SA
1
面
分電盤改造 | 2L-2S
1
式
電線 | [5 empty] | 別紙 00-0011
1
式
ｹｰﾌﾞﾙ | [5 empty] | 別紙 00-0012
1
式
電線管 | [5 empty] | 別紙 00-0013
1
式
ﾎﾞｯｸｽ類 | [5 empty] | 別紙 00-0014
1
式
はつり工事 | [5 empty] | 別紙 00-0015
1
式
撤去 | [5 empty] | 別紙 00-0016
1
式
計
電気設備工事 細目別内訳 | [5 empty] | 40
高齢者等福祉施設 |  | 動力設備
名 称 | 摘 要 | 数 量 | 単位 | 単 価 | 金 額 | 備 考
撤去 | [5 empty] | 別紙 00-0017
1
式
計
電気設備工事 細目別内訳
高齢者等福祉施設 |  | 電灯設備 |  |  | 空調電源設備
名 称 | 摘 要 | 数 量 | 単位 | 単 価 | 金 額 | 備 考
ｹｰﾌﾞﾙ | [5 empty] | 別紙 00-0018
1
式
電線管 | [5 empty] | 別紙 00-0019
1
式
金属線ぴ | [5 empty] | 別紙 00-0020
1
式
ﾎﾞｯｸｽ類 | [5 empty] | 別紙 00-0021
1
式
単相機器等結線 | [5 empty] | 別紙 00-0022
1
式
防火区画貫通処理 | [5 empty] | 別紙 00-0023
等 |  | 1
式
計
電気設備工事 細目別内訳 | [5 empty] | 41
高齢者等福祉施設 |  | 電灯設備 |  |  | 電灯設備
名 称 | 摘 要 | 数 量 | 単位 | 単 価 | 金 額 | 備 考
照明器具 | A430
1
個
照明器具 | A465
20
個
照明器具 | B108
6
個
照明器具 | C230
15
個
照明器具 | C430
12
個
照明器具 | C465
13
個
照明器具 | D441
4
個
照明器具 | E658
14
個
照明器具 | F
4
個
照明器具 | G
5
個
照明器具 | H
4
個
照明器具 | J
2
個
照明器具 | K
4
個
照明器具 | L430
2
個
人感ｾﾝｻｰ | 親機
1
個
電気設備工事 細目別内訳
高齢者等福祉施設 |  | 電灯設備 |  |  | 電灯設備
名 称 | 摘 要 | 数 量 | 単位 | 単 価 | 金 額 | 備 考
人感ｾﾝｻｰ | 子機 換気扇連動
1
個
人感ｾﾝｻｰ | 親機 換気扇連動
1
個
ﾀﾝﾌﾞﾗｽｲｯﾁ | 1P 15A ×1 ﾈｰﾑ付
(金属ﾌﾟﾚｰﾄ付) | - - | 6
個
ﾀﾝﾌﾞﾗｽｲｯﾁ | 1P 15A ×2 ﾈｰﾑ付
(金属ﾌﾟﾚｰﾄ付) | - - | 4
個
ﾀﾝﾌﾞﾗｽｲｯﾁ | 1P15A×1 1PL15A×1
(金属ﾌﾟﾚｰﾄ付) |  | 6
個
ﾀﾝﾌﾞﾗｽｲｯﾁ | 3W15A×1 1PL15A×1
(金属ﾌﾟﾚｰﾄ付) |  | 1
個
ﾀﾝﾌﾞﾗｽｲｯﾁ | 3W15A×1 1P15A×1消し遅
(金属ﾌﾟﾚｰﾄ付) | れ | 1
個
ﾀﾝﾌﾞﾗｽｲｯﾁ | 3W 15A ×1 ﾈｰﾑ付
(金属ﾌﾟﾚｰﾄ付) | - - | 1
個
ﾀﾝﾌﾞﾗｽｲｯﾁ | 3W 15A ×2 ﾈｰﾑ付
(金属ﾌﾟﾚｰﾄ付) | - - | 4
個
ﾀﾝﾌﾞﾗｽｲｯﾁ | 3W 15A ×3 ﾈｰﾑ付
(金属ﾌﾟﾚｰﾄ付) | - - | 1
個
熱線式自動ｽｲｯﾁ | 2回路用
2
個
ｺﾝｾﾝﾄ | 連用形2P15A×1
(金属ﾌﾟﾚｰﾄ付) | - | 2
| 125V |  | 個
ｹｰﾌﾞﾙ | [5 empty] | 別紙 00-0024
1
式
電線管 | [5 empty] | 別紙 00-0025
1
式
金属線ぴ | [5 empty] | 別紙 00-0026
1
式
電気設備工事 細目別内訳 | [5 empty] | 42
高齢者等福祉施設 |  | 電灯設備 |  |  | 電灯設備
名 称 | 摘 要 | 数 量 | 単位 | 単 価 | 金 額 | 備 考
ﾎﾞｯｸｽ類 | [5 empty] | 別紙 00-0027
1
式
単相機器等結線 | [5 empty] | 別紙 00-0028
1
式
防火区画貫通処理 | [5 empty] | 別紙 00-0029
等 |  | 1
式
撤去 | [5 empty] | 別紙 00-0030
1
式
計
電気設備工事 細目別内訳
高齢者等福祉施設 |  | 電灯設備 |  |  | 非常灯・誘導灯設備
名 称 | 摘 要 | 数 量 | 単位 | 単 価 | 金 額 | 備 考
非常灯 | X2
12
個
非常灯 | X5
2
個
誘導灯 | YC1
1
個
誘導灯 | YC2
1
個
誘導灯 | YC3
2
個
ｹｰﾌﾞﾙ | [5 empty] | 別紙 00-0031
1
式
金属線ぴ | [5 empty] | 別紙 00-0032
1
式
ﾎﾞｯｸｽ類 | [5 empty] | 別紙 00-0033
1
式
はつり工事 | [5 empty] | 別紙 00-0034
1
式
防火区画貫通処理 | [5 empty] | 別紙 00-0035
等 |  | 1
式
計
電気設備工事 細目別内訳 | [5 empty] | 43
高齢者等福祉施設 |  | 電灯設備 |  |  | ｺﾝｾﾝﾄ設備
名 称 | 摘 要 | 数 量 | 単位 | 単 価 | 金 額 | 備 考
ｺﾝｾﾝﾄ | 連用形2P15A×2
(金属ﾌﾟﾚｰﾄ付) | - | 28
| 125V |  | 個
ｺﾝｾﾝﾄ | 2P15A×2(接地極付)
(金属ﾌﾟﾚｰﾄ付) | - | 23
個
ｺﾝｾﾝﾄ | 2P15A(E)*1+ET
(金属ﾌﾟﾚｰﾄ付) |  | 4
個
ｺﾝｾﾝﾄ | 2P15A(E)*2+ET
(金属ﾌﾟﾚｰﾄ付) |  | 11
個
ｺﾝｾﾝﾄ(防雨形) | 2P15A×2
| (抜止め 接地極×2 接地端子付) | 3
| 125V |  | 個
ﾌﾛｱｺﾝｾﾝﾄ | 2P15A(E)*2
2
個
ｺﾝｾﾝﾄ | 露出型 2P15A(E)*2
1
個
ﾀﾝﾌﾞﾗｽｲｯﾁ | 1P 15A ×1 ﾈｰﾑ付
(金属ﾌﾟﾚｰﾄ付) | - - | 1
個
電線 | [5 empty] | 別紙 00-0036
1
式
ｹｰﾌﾞﾙ | [5 empty] | 別紙 00-0037
1
式
電線管 | [5 empty] | 別紙 00-0038
1
式
金属線ぴ | [5 empty] | 別紙 00-0039
1
式
ﾎﾞｯｸｽ類 | [5 empty] | 別紙 00-0040
1
式
はつり工事 | [5 empty] | 別紙 00-0041
1
式
防火区画貫通処理 | [5 empty] | 別紙 00-0042
等 |  | 1
式
電気設備工事 細目別内訳
高齢者等福祉施設 |  | 電灯設備 |  |  | ｺﾝｾﾝﾄ設備
名 称 | 摘 要 | 数 量 | 単位 | 単 価 | 金 額 | 備 考
撤去 | [5 empty] | 別紙 00-0043
1
式
計
電気設備工事 細目別内訳 | [5 empty] | 44
高齢者等福祉施設 |  | 電灯設備 |  |  | 屋内運動場 電灯ｺﾝｾﾝﾄ設備
名 称 | 摘 要 | 数 量 | 単位 | 単 価 | 金 額 | 備 考
分電盤改造 | 1LM-1S
1
式
誘導灯 | YB1（ｶﾞｰﾄﾞ共）
3
個
誘導灯 | YC1
1
個
誘導灯 | YC2
1
個
ｺﾝｾﾝﾄ | 2P15A(E)*2+ET
(金属ﾌﾟﾚｰﾄ付) |  | 1
個
電線 | [5 empty] | 別紙 00-0044
1
式
ｹｰﾌﾞﾙ | [5 empty] | 別紙 00-0045
1
式
電線管 | [5 empty] | 別紙 00-0046
1
式
塗装工事 | [5 empty] | 別紙 00-0047
1
式
金属線ぴ | [5 empty] | 別紙 00-0048
1
式
ﾎﾞｯｸｽ類 | [5 empty] | 別紙 00-0049
1
式
はつり工事 | [5 empty] | 別紙 00-0050
1
式
計
電気設備工事 細目別内訳
高齢者等福祉施設 |  | 弱電幹線設備
名 称 | 摘 要 | 数 量 | 単位 | 単 価 | 金 額 | 備 考
電線 | [5 empty] | 別紙 00-0051
1
式
電線管 | [5 empty] | 別紙 00-0052
1
式
ﾎﾞｯｸｽ類 | [5 empty] | 別紙 00-0053
1
式
計
電気設備工事 細目別内訳 | [5 empty] | 45
高齢者等福祉施設 |  | 誘導支援設備 |  |  | 呼出設備
名 称 | 摘 要 | 数 量 | 単位 | 単 価 | 金 額 | 備 考
ﾄｲﾚ等呼出し表示 | 5窓用 壁掛形
器 |  | 1
個
ﾄｲﾚ等呼出し表示 | 3窓用 壁掛形
器 |  | 1
個
廊下灯 | ﾌﾞｻﾞｰ付
5
個
復帰釦
5
個
呼出押釦
3
個
ﾄｲﾚ呼出押釦 | ひも付
8
個
呼出押釦 | 握り押しﾎﾞﾀﾝ
2
個
呼出押釦 | 車いすﾄｲﾚ用
3
個
ｹｰﾌﾞﾙ | [5 empty] | 別紙 00-0054
1
式
電線管 | [5 empty] | 別紙 00-0055
1
式
金属線ぴ | [5 empty] | 別紙 00-0056
1
式
ﾎﾞｯｸｽ類 | [5 empty] | 別紙 00-0057
1
式
防火区画貫通処理 | [5 empty] | 別紙 00-0058
等 |  | 1
式
計
電気設備工事 細目別内訳
高齢者等福祉施設 |  | 誘導支援設備 |  |  | ｲﾝﾀｰﾎﾝ設備
名 称 | 摘 要 | 数 量 | 単位 | 単 価 | 金 額 | 備 考
ﾓﾆﾀｰ付親機・カメ
ラ付玄関子機 |  | 1
式
ｹｰﾌﾞﾙ | [5 empty] | 別紙 00-0059
1
式
電線管 | [5 empty] | 別紙 00-0060
1
式
金属線ぴ | [5 empty] | 別紙 00-0061
1
式
ﾎﾞｯｸｽ類 | [5 empty] | 別紙 00-0062
1
式
防火区画貫通処理 | [5 empty] | 別紙 00-0063
等 |  | 1
式
計
電気設備工事 細目別内訳 | [5 empty] | 46
高齢者等福祉施設 |  | ﾃﾚﾋﾞ共同受信設備
名 称 | 摘 要 | 数 量 | 単位 | 単 価 | 金 額 | 備 考
ﾃﾚﾋﾞ端子 | SH- 77F
(金属ﾌﾟﾚｰﾄ) |  | 1
個
ｹｰﾌﾞﾙ | [5 empty] | 別紙 00-0064
1
式
金属線ぴ | [5 empty] | 別紙 00-0065
1
式
撤去 | [5 empty] | 別紙 00-0066
1
式
計
電気設備工事 細目別内訳
高齢者等福祉施設 |  | 構内情報通信網・構内交換設備
名 称 | 摘 要 | 数 量 | 単位 | 単 価 | 金 額 | 備 考
電話用ｱｳﾄﾚｯﾄ | ﾓｼﾞｭﾗｰｼﾞｬｯｸ(RJ11) ×1
(金属製) |  | 3
個
通信ｱｳﾄﾚｯﾄ | ﾓｼﾞｭﾗｰｼﾞｬｯｸ(RJ45) ×1
(金属製) |  | 3
個
ﾌﾛｱ露出型電話・
情報用ﾓｼﾞｭﾗｼﾞｬｯｸ |  | 2
個
ｱｸｾｽﾎﾟｲﾝﾄ
6
個
ｽｲｯﾁﾝｸﾞHUB | 16ﾎﾟｰﾄ
1
個
ﾙｰﾀｰ
1
個
PoEｽｲｯﾁﾝｸﾞHUB
1
個
ｹｰﾌﾞﾙ | [5 empty] | 別紙 00-0067
1
式
金属線ぴ | [5 empty] | 別紙 00-0068
1
式
防火区画貫通処理 | [5 empty] | 別紙 00-0069
等 |  | 1
式
撤去 | [5 empty] | 別紙 00-0070
1
式
計
電気設備工事 細目別内訳 | [5 empty] | 47
高齢者等福祉施設 |  | 拡声設備
名 称 | 摘 要 | 数 量 | 単位 | 単 価 | 金 額 | 備 考
撤去 | [5 empty] | 別紙 00-0071
1
式
計
電気設備工事 細目別内訳
高齢者等福祉施設 |  | 情報表示設備
名 称 | 摘 要 | 数 量 | 単位 | 単 価 | 金 額 | 備 考
撤去 | [5 empty] | 別紙 00-0072
1
式
計
電気設備工事 細目別内訳 | [5 empty] | 48
高齢者等福祉施設 |  | 自動火災報知設備
名 称 | 摘 要 | 数 量 | 単位 | 単 価 | 金 額 | 備 考
【校舎棟】
複合盤 | P型1級 20L 壁掛型
1
式
火災通報装置 | 壁掛型ｱﾅﾛｸﾞ回線用
1
個
火災通報用専用電 | 壁掛型
話機 |  | 1
個
表示灯 | 普通
2
個
発信機 | P型1級 埋込型
2
個
ﾍﾞﾙ | 150φ 埋込
2
個
ｽﾎﾟｯﾄ形感知器 | 差動式 2種 露出
12
個
ｽﾎﾟｯﾄ形感知器 | 定温式 特種 露出
1
個
ｽﾎﾟｯﾄ形感知器 | 定温式 特種 防水
2
個
光電式煙感知器 | 2種 非蓄積型 露出
2
個
消火栓起動装置
1
台
ｹｰﾌﾞﾙ | [5 empty] | 別紙 00-0073
1
式
金属線ぴ | [5 empty] | 別紙 00-0074
1
式
ﾎﾞｯｸｽ類 | [5 empty] | 別紙 00-0075
1
式
電気設備工事 細目別内訳
高齢者等福祉施設 |  | 自動火災報知設備
名 称 | 摘 要 | 数 量 | 単位 | 単 価 | 金 額 | 備 考
防火区画貫通処理 | [5 empty] | 別紙 00-0076
等 |  | 1
式
立会検査 | [5 empty] | 別紙 00-0077
1
式
取外し再取付 | [5 empty] | 別紙 00-0078
1
式
撤去 | [5 empty] | 別紙 00-0079
1
式
【屋内運動場】
副受信機 | 20回線
1
面
表示灯 | 普通
1
個
発信機 | P型1級 埋込型
1
個
ﾍﾞﾙ | 150φ 埋込
2
個
ｽﾎﾟｯﾄ形感知器 | 差動式 2種 露出
8
個
光電式煙感知器 | 2種 非蓄積型 露出
5
個
分布型感知器 | 露出 2個用
(1､2､3種) |  | 2
個
ｹｰﾌﾞﾙ | [5 empty] | 別紙 00-0080
1
式
金属線ぴ | [5 empty] | 別紙 00-0081
1
式
撤去 | [5 empty] | 別紙 00-0082
1
式
電気設備工事 細目別内訳 | [5 empty] | 49
高齢者等福祉施設 |  | 自動火災報知設備
名 称 | 摘 要 | 数 量 | 単位 | 単 価 | 金 額 | 備 考
計
電気設備工事 細目別内訳
高齢者等福祉施設 |  | 発生材処理
名 称 | 摘 要 | 数 量 | 単位 | 単 価 | 金 額 | 備 考
発生材積込み | 金属類 人力
6.1
ｍ3
撤去材運搬 | 金属くず類
6.1
ｍ3
発生材処分 | 金属くず
1
ｔ
産廃減量税
1
ｔ
廃蛍光管運搬・処
分 |  | 1
式
計
電気設備工事 細目別内訳 | [5 empty] | 50
地域コミュニティ施設 |  | 電灯設備 |  |  | 空調電源設備
名 称 | 摘 要 | 数 量 | 単位 | 単 価 | 金 額 | 備 考
ｹｰﾌﾞﾙ | [5 empty] | 別紙 00-0083
1
式
金属線ぴ | [5 empty] | 別紙 00-0084
1
式
単相機器等結線 | [5 empty] | 別紙 00-0085
1
式
計
電気設備工事 細目別内訳
地域コミュニティ施設 |  | 電灯設備 |  |  | 電灯設備
名 称 | 摘 要 | 数 量 | 単位 | 単 価 | 金 額 | 備 考
照明器具 | C430
10
個
照明器具 | G
2
個
照明器具 | M465
10
個
照明器具 | P465
36
個
照明器具 | Q
2
個
照明器具 | S202
2
個
ﾀﾝﾌﾞﾗｽｲｯﾁ | 1P15A×1 1PL15A×1
(金属ﾌﾟﾚｰﾄ付) |  | 2
個
ｺﾝｾﾝﾄ | 連用形2P15A×1
(金属ﾌﾟﾚｰﾄ付) | (抜止め) | 2
| 125V |  | 個
ｺﾝｾﾝﾄ（露出) | 2P15A (F用) 125V
4
個
ﾌﾗｯｼｭﾌﾟﾚｰﾄ | 角型 ﾌﾞﾗﾝｸ
(金属製) |  | 43
個
ｽｲｯﾁ改造A
3
個
ｽｲｯﾁ改造B
4
個
ｹｰﾌﾞﾙ | [5 empty] | 別紙 00-0086
1
式
電線管 | [5 empty] | 別紙 00-0087
1
式
金属線ぴ | [5 empty] | 別紙 00-0088
1
式
電気設備工事 細目別内訳 | [5 empty] | 51
地域コミュニティ施設 |  | 電灯設備 |  |  | 電灯設備
名 称 | 摘 要 | 数 量 | 単位 | 単 価 | 金 額 | 備 考
ﾎﾞｯｸｽ類 | [5 empty] | 別紙 00-0089
1
式
撤去 | [5 empty] | 別紙 00-0090
1
式
計
電気設備工事 細目別内訳
地域コミュニティ施設 |  | 電灯設備 |  |  | 非常灯・誘導灯設備
名 称 | 摘 要 | 数 量 | 単位 | 単 価 | 金 額 | 備 考
非常灯 | X3
6
個
非常灯 | X4
1
個
非常灯 | XR202
7
個
誘導灯 | YC2（吊具共）
1
個
誘導灯 | YC3
2
個
ｹｰﾌﾞﾙ | [5 empty] | 別紙 00-0091
1
式
金属線ぴ | [5 empty] | 別紙 00-0092
1
式
ﾎﾞｯｸｽ類 | [5 empty] | 別紙 00-0093
1
式
計
電気設備工事 細目別内訳 | [5 empty] | 52
地域コミュニティ施設 |  | 電灯設備 |  |  | ｺﾝｾﾝﾄ設備
名 称 | 摘 要 | 数 量 | 単位 | 単 価 | 金 額 | 備 考
ｺﾝｾﾝﾄ | 2P15A(E)*2+ET
(金属ﾌﾟﾚｰﾄ付) |  | 5
個
ｹｰﾌﾞﾙ | [5 empty] | 別紙 00-0094
1
式
電線管 | [5 empty] | 別紙 00-0095
1
式
金属線ぴ | [5 empty] | 別紙 00-0096
1
式
ﾎﾞｯｸｽ類 | [5 empty] | 別紙 00-0097
1
式
計
電気設備工事 細目別内訳
地域コミュニティ施設 |  | 自動火災報知設備
名 称 | 摘 要 | 数 量 | 単位 | 単 価 | 金 額 | 備 考
表示灯 | 普通
2
個
発信機 | P型1級 埋込型
2
個
ﾍﾞﾙ | 150φ 埋込
2
個
ｽﾎﾟｯﾄ形感知器 | 差動式 2種 露出
10
個
光電式煙感知器 | 2種 非蓄積型 露出
4
個
ｹｰﾌﾞﾙ | [5 empty] | 別紙 00-0098
1
式
ﾎﾞｯｸｽ類 | [5 empty] | 別紙 00-0099
1
式
立会検査 | [5 empty] | 別紙 00-0100
1
式
取外し再取付 | [5 empty] | 別紙 00-0101
1
式
撤去 | [5 empty] | 別紙 00-0102
1
式
計
電気設備工事 細目別内訳 | [5 empty] | 53
地域コミュニティ施設 |  | 発生材処理
名 称 | 摘 要 | 数 量 | 単位 | 単 価 | 金 額 | 備 考
発生材積込み | 金属類 人力
6.8
ｍ3
撤去材運搬 | 金属くず類
6.8
ｍ3
発生材処分 | 金属くず
0.5
ｔ
産廃減量税
0.5
ｔ
廃蛍光管運搬・処
分 |  | 1
式
計
機械設備工事 細目別内訳
高齢者棟福祉施設 |  | 空気調和設備 |  |  | 機器設備
名 称 | 摘 要 | 数 量 | 単位 | 単 価 | 金 額 | 備 考
GHP-1ﾏﾙﾁ | ｶﾞｽｴﾝｼﾞﾝ･冷房:45.0kW･暖房:50.0kW
空気調和機 | (P450)･LPG･消費量:(冷)36.4kW(暖)
（屋外機） | 34.9kW･防雪ﾌｰﾄﾞ(SUS製･吹出口のみ
)
1
台
GHP-1-1ﾏﾙﾁ空気 | CK-4･冷房:11.2kW･暖房12.5kW
調和機（室内機） | (P112) | 2
台
GHP-1-2ﾏﾙﾁ空気 | CK-2･冷房:7.1kW･暖房:8.0kW
調和機（室内機） | (P71) | 1
台
GHP-1-3ﾏﾙﾁ空気 | CK-4･冷房:14.0kW･暖房:16.0kW
調和機（室内機） | (P140) | 1
台
GHP-2ﾏﾙﾁ | ｶﾞｽｴﾝｼﾞﾝ･冷房:56.0kW･暖房:63.0kW
空気調和機 | (P560)･LPG･消費量:(冷)45.3kW(暖)
（屋外機） | 43.3kW･防雪ﾌｰﾄﾞ(SUS製･吹出口のみ
)
1
台
GHP-2-1ﾏﾙﾁ空気 | CK-2･冷房:5.6kW･暖房:6.3kW
調和機（室内機） | (P56) | 1
台
GHP-2-2ﾏﾙﾁ空気 | CK-4･冷房:8.0kW･暖房:9.0kW
調和機（室内機） | (P80) | 2
台
GHP-2-3ﾏﾙﾁ空気 | CK-4･冷房:4.5kW･暖房:5.0kW
調和機（室内機） | (P45) | 4
台
GHP-3ﾏﾙﾁ | ｶﾞｽｴﾝｼﾞﾝ･冷房:28.0kW･暖房:33.5kW
空気調和機 | (P280)･LPG･消費量:(冷)30.2kW(暖)
（屋外機） | 26.5kW･防雪ﾌｰﾄﾞ(SUS製･吹出口のみ
)
1
台
GHP-3-1ﾏﾙﾁ空気 | CK-2･冷房:9.0kW･暖房:10.0kW
調和機（室内機） | (P90) | 3
台
GHP-4ﾏﾙﾁ | ｶﾞｽｴﾝｼﾞﾝ･冷房:56.0kW･暖房:63.0kW
空気調和機 | (P560)･LPG･消費量:(冷)45.3kW(暖)
（屋外機） | 43.3kW･防雪ﾌｰﾄﾞ(SUS製･吹出口のみ
)
1
台
機械設備工事 細目別内訳 | [5 empty] | 54
高齢者棟福祉施設 |  | 空気調和設備 |  |  | 機器設備
名 称 | 摘 要 | 数 量 | 単位 | 単 価 | 金 額 | 備 考
GHP-4-1ﾏﾙﾁ空気 | CK-4･冷房:8.0kW･暖房:9.0kW
調和機（室内機） | (P80) | 1
台
GHP-4-2ﾏﾙﾁ空気 | CK-4･冷房:9.0kW･暖房:10.0kW
調和機（室内機） | (P90) | 1
台
GHP-4-3ﾏﾙﾁ空気 | CK-2･冷房:8.0kW･暖房:9.0kW
調和機（室内機） | (P80) | 3
台
GHP-OACﾏﾙﾁ外気 | ｶﾞｽｴﾝｼﾞﾝ･冷房:28.0kW･暖房:31.5kW
処理空気調和機 | (P280)･LPG･消費量:(冷)30.2kW(暖)
（室外機） | 26.5kW･防雪ﾌｰﾄﾞ(SUS製･吹出口のみ
)
1
台
GHP-OACﾏﾙﾁ外気 | 天井埋込形･加湿機能付
処理空気調和機 | (自然気化式)･冷房:28.0kW･ | 1
（室内機） | 暖房:26.5kW・送風機:0.4kW |  | 台
ACR-101 | 空気熱源ﾋｰﾄﾎﾟﾝﾌﾟ･壁掛形
ﾙｰﾑｴｱｺﾝ | 冷房：3.6ｋW・暖房：4.8ｋW･
（寒冷地仕様） | ﾜｲﾔｰﾄﾞﾘﾓｺﾝ･ﾘﾓｺﾝﾎﾙﾀﾞ･
防振ｺﾞﾑ･ﾄﾞﾚﾝｱｯﾌﾟﾒｶ･
| 鋼製架台(500H･溶融亜鉛ﾒｯｷ) | 1
台
ACR-102 | 空気熱源ﾋｰﾄﾎﾟﾝﾌﾟ･壁掛形
ﾙｰﾑｴｱｺﾝ | 冷房：2.2ｋW・暖房：2.8ｋW･
（寒冷地仕様） | ﾜｲﾔｰﾄﾞﾘﾓｺﾝ･ﾘﾓｺﾝﾎﾙﾀﾞ･
防振ｺﾞﾑ･ﾄﾞﾚﾝｱｯﾌﾟﾒｶ･
| 鋼製架台(500H･溶融亜鉛ﾒｯｷ) | 1
台
ACR-103 | 空気熱源ﾋｰﾄﾎﾟﾝﾌﾟ･壁掛形
ﾙｰﾑｴｱｺﾝ | 冷房：2.5ｋW・暖房：3.2ｋW･
（寒冷地仕様） | ﾜｲﾔｰﾄﾞﾘﾓｺﾝ･ﾘﾓｺﾝﾎﾙﾀﾞ･防振ｺﾞﾑ･
鋼製架台(500H･溶融亜鉛ﾒｯｷ)
2
台
GHP用 | 集中管理ｺﾝﾄﾛｰﾗｰ･ON/OFFｺﾝﾄﾛｰﾗｰ･
集中ｺﾝﾄﾛｰﾗｰ | 温度設定･風量設定･ﾀｲﾏｰ運転 | 1
個
GHPﾘﾓｺﾝ
7
個
【搬入･据付費】
機械設備工事 細目別内訳
高齢者棟福祉施設 |  | 空気調和設備 |  |  | 機器設備
名 称 | 摘 要 | 数 量 | 単位 | 単 価 | 金 額 | 備 考
搬入費 | 複数搬入 200㎏/m3未満
1.6
ｔ
搬入費 | 複数搬入 300㎏/m3未満
1.4
ｔ
ｶﾞｽｴﾝｼﾞﾝﾋｰﾄﾎﾟﾝﾌﾟ | 屋外機 防振基礎無し 45.0kW以下
式空気調和機据付 |  | 1
台
ﾊﾟｯｹｰｼﾞ形空気調 | 屋内機 天井ｶｾｯﾄ形4方向
和機(ｾﾊﾟﾚｰﾄ･ﾏﾙﾁ) | 12.5kW以下 | 2
据付 |  |  | 台
ﾊﾟｯｹｰｼﾞ形空気調 | 屋内機 天井ｶｾｯﾄ形2方向
和機(ｾﾊﾟﾚｰﾄ･ﾏﾙﾁ) | 7.1kW以下 | 1
据付 |  |  | 台
ﾊﾟｯｹｰｼﾞ形空気調 | 屋内機 天井ｶｾｯﾄ形4方向
和機(ｾﾊﾟﾚｰﾄ･ﾏﾙﾁ) | 14.0kW以下 | 1
据付 |  |  | 台
ｶﾞｽｴﾝｼﾞﾝﾋｰﾄﾎﾟﾝﾌﾟ | 屋外機 防振基礎無し 56.0kW以下
式空気調和機据付 |  | 1
台
ﾊﾟｯｹｰｼﾞ形空気調 | 屋内機 天井ｶｾｯﾄ形2方向
和機(ｾﾊﾟﾚｰﾄ･ﾏﾙﾁ) | 5.6kW以下 | 1
据付 |  |  | 台
ﾊﾟｯｹｰｼﾞ形空気調 | 屋内機 天井ｶｾｯﾄ形4方向
和機(ｾﾊﾟﾚｰﾄ･ﾏﾙﾁ) | 8.0kW以下 | 2
据付 |  |  | 台
ﾊﾟｯｹｰｼﾞ形空気調 | 屋内機 天井ｶｾｯﾄ形4方向
和機(ｾﾊﾟﾚｰﾄ･ﾏﾙﾁ) | 4.5kW以下 | 4
据付 |  |  | 台
ｶﾞｽｴﾝｼﾞﾝﾋｰﾄﾎﾟﾝﾌﾟ | 屋外機 防振基礎無し 28.0kW以下
式空気調和機据付 |  | 1
台
ﾊﾟｯｹｰｼﾞ形空気調 | 屋内機 天井ｶｾｯﾄ形2方向
和機(ｾﾊﾟﾚｰﾄ･ﾏﾙﾁ) | 10.0kW以下 | 3
据付 |  |  | 台
ｶﾞｽｴﾝｼﾞﾝﾋｰﾄﾎﾟﾝﾌﾟ | 屋外機 防振基礎無し 56.0kW以下
式空気調和機据付 |  | 1
台
ﾊﾟｯｹｰｼﾞ形空気調 | 屋内機 天井ｶｾｯﾄ形4方向
和機(ｾﾊﾟﾚｰﾄ･ﾏﾙﾁ) | 8.0kW以下 | 1
据付 |  |  | 台
ﾊﾟｯｹｰｼﾞ形空気調 | 屋内機 天井ｶｾｯﾄ形4方向
和機(ｾﾊﾟﾚｰﾄ･ﾏﾙﾁ) | 10.0kW以下 | 1
据付 |  |  | 台
機械設備工事 細目別内訳 | [5 empty] | 55
高齢者棟福祉施設 |  | 空気調和設備 |  |  | 機器設備
名 称 | 摘 要 | 数 量 | 単位 | 単 価 | 金 額 | 備 考
ﾊﾟｯｹｰｼﾞ形空気調 | 屋内機 天井ｶｾｯﾄ形2方向
和機(ｾﾊﾟﾚｰﾄ･ﾏﾙﾁ) | 8.0kW以下 | 3
据付 |  |  | 台
ｶﾞｽｴﾝｼﾞﾝﾋｰﾄﾎﾟﾝﾌﾟ | 屋外機 防振基礎無し 28.0kW以下
式空気調和機据付 |  | 1
台
ﾊﾟｯｹｰｼﾞ形空気調 | 屋内機 天井埋込形
和機(ｾﾊﾟﾚｰﾄ･ﾏﾙﾁ) | 28.0kW以下 | 1
据付 |  |  | 台
ﾙｰﾑｴｱｺﾝﾃﾞｨｼｮﾅｰ | 屋内機 壁掛け 3.6kW以下
[ｾﾊﾟﾚｰﾄ形(圧縮機 |  | 1
屋外形)]据付 |  |  | 台
ﾙｰﾑｴｱｺﾝﾃﾞｨｼｮﾅｰ | 屋内機 壁掛け 2.5kW以下
[ｾﾊﾟﾚｰﾄ形(圧縮機 |  | 1
屋外形)]据付 |  |  | 台
ﾙｰﾑｴｱｺﾝﾃﾞｨｼｮﾅｰ | 屋内機 壁掛け 2.5kW以下
[ｾﾊﾟﾚｰﾄ形(圧縮機 |  | 2
屋外形)]据付 |  |  | 台
GHP用
集中ｺﾝﾄﾛｰﾗｰ |  | 1
取付 |  |  | 個
GHPﾘﾓｺﾝ取付
7
個
ﾜｲﾔｰﾄﾞﾘﾓｺﾝ据付
4
個
ACR基礎 | [5 empty] | 別紙 00-0103
1
式
GHP基礎 | [5 empty] | 別紙 00-0104
1
式
計
機械設備工事 細目別内訳
高齢者棟福祉施設 |  | 空気調和設備
名 称 | 摘 要 | 数 量 | 単位 | 単 価 | 金 額 | 備 考
冷媒用 | 6.35外径( 1/4B) 液管
断熱材被覆銅管 | 厚10mm以上 | 64.3
ｍ
冷媒用 | 9.52外径( 3/8B) 液管
断熱材被覆銅管 | 厚10mm以上 | 157
ｍ
冷媒用 | 12.7 外径( 1/2B) 液管
断熱材被覆銅管 | 厚10mm以上 | 11.5
ｍ
冷媒用 | 15.88外径( 5/8B) 液管
断熱材被覆銅管 | 厚10mm以上 | 72.8
ｍ
冷媒用 | 9.52外径( 3/8B) ｶﾞｽ管
断熱材被覆銅管 | 厚20mm以上 | 42.2
ｍ
冷媒用 | 12.7 外径( 1/2B) ｶﾞｽ管
断熱材被覆銅管 | 厚20mm以上 | 22.1
ｍ
冷媒用 | 15.88外径( 5/8B) ｶﾞｽ管
断熱材被覆銅管 | 厚20mm以上 | 96.5
ｍ
冷媒用 | 19.05外径( 3/4B) ｶﾞｽ管
断熱材被覆銅管 | 厚20mm以上 | 14.5
ｍ
冷媒用 | 22.22外径( 7/8B) ｶﾞｽ管
断熱材被覆銅管 | 厚20mm以上 | 44.4
ｍ
冷媒用 | 28.58外径(1 1/8B) ｶﾞｽ管
断熱材被覆銅管 | 厚20mm以上 | 67.3
ｍ
排水・硬質ﾎﾟﾘ | 屋内一般 20A
塩化ﾋﾞﾆﾙ管 |  | 13.3
(VP) |  |  | ｍ
排水・硬質ﾎﾟﾘ | 屋内一般 25A
塩化ﾋﾞﾆﾙ管 |  | 113
(VP) |  |  | ｍ
排水・硬質ﾎﾟﾘ | 屋内一般 30A
塩化ﾋﾞﾆﾙ管 |  | 41.3
(VP) |  |  | ｍ
排水・硬質ﾎﾟﾘ | 屋内一般 40A
塩化ﾋﾞﾆﾙ管 |  | 40.5
(VP) |  |  | ｍ
600Vﾎﾟﾘｴﾁﾚﾝ絶縁 | 2.0㎜- 3C
耐燃性ﾎﾟﾘｴﾁﾚﾝｼｰｽ | 二重天井･床内､ﾋﾟｯﾄ･ﾄﾗﾌ内 | 33.9
ｹｰﾌﾞﾙ平形 EM-EEF |  |  | ｍ
機械設備工事 細目別内訳 | [5 empty] | 56
高齢者棟福祉施設 |  | 空気調和設備
名 称 | 摘 要 | 数 量 | 単位 | 単 価 | 金 額 | 備 考
EM-CEE-Sｹｰﾌﾞﾙ | 1.25mm2- 2C
| 二重天井･床内､ﾋﾟｯﾄ･ﾄﾗﾌ内 | 362
ｍ
EM-CEE-Sｹｰﾌﾞﾙ | 1.25mm2- 2C
| 管内 | 28
ｍ
合成樹脂製 | 中四角 浅型 D44
ｱｳﾄﾚｯﾄﾎﾞｯｸｽ(ｶﾊﾞｰ |  | 1
付) |  |  | 個
給水・塩ﾋﾞ | ねじ接合 屋内一般
ﾗｲﾆﾝｸﾞ鋼管 | 20A | 2.7
(SGP-VA) |  |  | ｍ
給水・塩ﾋﾞ | ねじ接合 屋内一般
ﾗｲﾆﾝｸﾞ鋼管 | 25A | 1
(SGP-VA) |  |  | ｍ
配管分岐（SGP-VA | SGP-VA
） | 20A ﾎﾟﾘｽﾁﾚﾝﾌｫｰﾑ | 1
か所
仕切弁 | 10K(ねじ･給水用) 20A
(管端防食ｺｱ) |  | 1
個
逆止弁 | 10K(ねじ･給水用) 20A
(管端防食ｺｱ) |  | 1
個
ﾌﾚｷｼﾌﾞﾙｼﾞｮｲﾝﾄ | ﾍﾞﾛｰｽﾞ形 20A
1
個
ｽﾗｲﾄﾞｵﾝﾌﾗﾝｼﾞ工法 | 0.6mm(451～750mm)
ﾀﾞｸﾄ |  | 14.7
㎡
ｽﾗｲﾄﾞｵﾝﾌﾗﾝｼﾞ工法 | 0.8mm(751～1500mm)
ﾀﾞｸﾄ |  | 7.3
㎡
ｽﾊﾟｲﾗﾙﾀﾞｸﾄ | ｲﾝｻｰﾄ有 200㎜
(低圧ﾀﾞｸﾄ) |  | 4
ｍ
ﾀﾞｸﾄ用たわみ継手
3.5
ｍ
VHS | 200×550
4
個
SUS製深型ﾌｰﾄﾞ | φ200(防虫網付)
5
個
機械設備工事 細目別内訳
高齢者棟福祉施設 |  | 空気調和設備
名 称 | 摘 要 | 数 量 | 単位 | 単 価 | 金 額 | 備 考
配管用防虫網 | 40A
3
個
雨水枡へ接続
3
か所
防火区画貫通処理 | [5 empty] | 別紙 00-0105
1
式
機械はつり補修 | [5 empty] | 別紙 00-0106
1
式
保温工事 | [5 empty] | 別紙 00-0107
1
式
計
機械設備工事 細目別内訳 | [5 empty] | 57
高齢者棟福祉施設 |  | 換気設備 |  |  | 機器設備
名 称 | 摘 要 | 数 量 | 単位 | 単 価 | 金 額 | 備 考
HEU-101 | 天井埋込形・DCﾓｰﾀｰ･ﾏｲｺﾝﾀｲﾌﾟ･450
全熱交換ﾕﾆｯﾄ | ｍ3/h･100Pa･(冷)65％･(暖)75％･防 | 1
| 振吊金具･ﾜｲﾔｰﾄﾞﾘﾓｺﾝ |  | 台
HEU-102 | 天吊ｶｾｯﾄ形・ﾏｲｺﾝﾀｲﾌﾟ･
全熱交換ﾕﾆｯﾄ | 300ｍ3/h･100Pa･(冷)65％･
(暖)75％･防振吊金具･
ﾜｲﾔｰﾄﾞﾘﾓｺﾝ
1
台
HEU-103 | 天吊ｶｾｯﾄ形・ﾏｲｺﾝﾀｲﾌﾟ･
全熱交換ﾕﾆｯﾄ | 360ｍ3/h･60Pa･(冷)65％･
(暖)70％･防振吊金具･
ﾜｲﾔｰﾄﾞﾘﾓｺﾝ
2
台
FE-101 | 低騒音形(ｻﾆﾀﾘ用)･φ150
天井埋込換気扇 | 250ｍ3/ｈ･60Pa･天吊金具 | 1
台
FE-102 | 低騒音形(ｻﾆﾀﾘ用)･φ150
天井埋込換気扇 | 180ｍ3/ｈ･60Pa･天吊金具 | 1
台
FE-103 | 低騒音形(ｻﾆﾀﾘ用)･φ100
天井埋込換気扇 | 150ｍ3/ｈ･40Pa･天吊金具 | 1
台
FE-104 | 低騒音形(ｻﾆﾀﾘ用)･φ100
天井埋込換気扇 | 90ｍ3/ｈ･40Pa･天吊金具 | 2
台
FE-105 | 低騒音形(ｻﾆﾀﾘ用)･φ100
天井埋込換気扇 | 100ｍ3/ｈ･40Pa･天吊金具 | 1
台
FE-106 | 低騒音形(ｻﾆﾀﾘ用)･φ100
天井埋込換気扇 | 150ｍ3/ｈ･20Pa･天吊金具 | 1
台
FE-107 | 低騒音形(ｻﾆﾀﾘ用)･φ100
天井埋込換気扇 | 230ｍ3/ｈ･60Pa･天吊金具 | 1
台
FE-108 | 格子形(電気式ｼｬｯﾀｰ)φ200・90ｍ3/
有圧換気扇 | ｈ･ﾊﾟﾈﾙ取付枠 | 1
台
FE-109 | 格子形(電気式ｼｬｯﾀｰ)φ200･1180m3/
有圧換気扇 | h･ﾊﾟﾈﾙ取付枠 | 1
台
F-1 | 低騒音形(ｻﾆﾀﾘ用)･φ140
ｻｰｷｭﾚｰﾀｰ | 30ｍ3/ｈ･天吊金具 | 2
台
機械設備工事 細目別内訳
高齢者棟福祉施設 |  | 換気設備 |  |  | 機器設備
名 称 | 摘 要 | 数 量 | 単位 | 単 価 | 金 額 | 備 考
FE-110 | 低騒音形(ｻﾆﾀﾘ用)･φ100
天井埋込換気扇 | 80ｍ3/ｈ･40Pa･天吊金具 | 1
台
【据付費】
全熱交換ﾕﾆｯﾄ | 天井吊形 500m3/h以下
据付 |  | 1
台
全熱交換ﾕﾆｯﾄ | 天井吊形 300m3/h以下
据付 |  | 1
台
全熱交換ﾕﾆｯﾄ | 天井吊形 500m3/h以下
据付 |  | 2
台
換気扇 据付 | 天井埋込形
1
台
換気扇 据付 | 天井埋込形
1
台
換気扇 据付 | 天井埋込形
1
台
換気扇 据付 | 天井埋込形
2
台
換気扇 据付 | 天井埋込形
1
台
換気扇 据付 | 天井埋込形
1
台
換気扇 据付 | 天井埋込形
1
台
圧力扇 据付 | 200φ以下
1
台
圧力扇 据付 | 300φ以下
1
台
ｻｰｷｭﾚｰﾀｰ 据付
2
台
機械設備工事 細目別内訳 | [5 empty] | 58
高齢者棟福祉施設 |  | 換気設備 |  |  | 機器設備
名 称 | 摘 要 | 数 量 | 単位 | 単 価 | 金 額 | 備 考
換気扇 据付 | 天井埋込形
1
台
ﾛｽﾅｲﾘﾓｺﾝ取付
4
個
計
機械設備工事 細目別内訳
高齢者棟福祉施設 |  | 換気設備
名 称 | 摘 要 | 数 量 | 単位 | 単 価 | 金 額 | 備 考
ｽﾊﾟｲﾗﾙﾀﾞｸﾄ | ｲﾝｻｰﾄ有 100㎜
(低圧ﾀﾞｸﾄ) |  | 35.5
ｍ
ｽﾊﾟｲﾗﾙﾀﾞｸﾄ | ｲﾝｻｰﾄ有 125㎜
(低圧ﾀﾞｸﾄ) |  | 54.3
ｍ
ｽﾊﾟｲﾗﾙﾀﾞｸﾄ | ｲﾝｻｰﾄ有 150㎜
(低圧ﾀﾞｸﾄ) |  | 57.1
ｍ
ｽﾊﾟｲﾗﾙﾀﾞｸﾄ | ｲﾝｻｰﾄ有 200㎜
(低圧ﾀﾞｸﾄ) |  | 78.3
ｍ
ｴﾎﾟｷｼｺｰﾃｨﾝｸﾞ | ｲﾝｻｰﾄ有 150㎜
ｽﾊﾟｲﾗﾙﾀﾞｸﾄ |  | 27.6
ｍ
丸ﾀﾞｸﾄ | ｲﾝｻｰﾄ有 100㎜
| t=1.6mm | 3
ｍ
丸ﾀﾞｸﾄ | ｲﾝｻｰﾄ有 125㎜
| t=1.6mm | 1.5
ｍ
丸ﾀﾞｸﾄ | ｲﾝｻｰﾄ有 150㎜
| t=1.6mm | 2.1
ｍ
丸ﾀﾞｸﾄ | ｲﾝｻｰﾄ有 200㎜
| t=1.6mm | 1.2
ｍ
共板ﾌﾗﾝｼﾞ | ｲﾝｻｰﾄ無 0.5mm(～450mm)
工法ﾀﾞｸﾄ |  | 1.7
㎡
ﾎﾞｯｸｽ | [5 empty] | 別紙 00-0108
1
式
HS | 200×200F付
1
個
HS | 200×200
1
個
VHS | 250×250
2
個
GVS | 250×250F付
2
個
機械設備工事 細目別内訳 | [5 empty] | 59
高齢者棟福祉施設 |  | 換気設備
名 称 | 摘 要 | 数 量 | 単位 | 単 価 | 金 額 | 備 考
SUS製深型ﾌｰﾄﾞ | φ150(防虫網付・給気用)
4
個
SUSｳｪｻﾞｰｶﾊﾞｰ | φ200(防鳥網付)
1
個
SUSｳｪｻﾞｰｶﾊﾞｰ | φ300(防鳥網付)
1
個
樹脂製給気ｸﾞﾘﾙ | φ150(F付)
4
個
SUS製薄型ﾍﾞﾝﾄｷｬｯ | φ150(FD付)
ﾌﾟ |  | 4
個
丸形 防火ﾀﾞﾝﾊﾟｰ | 100φ
10
個
丸形 防火ﾀﾞﾝﾊﾟｰ | 125φ
4
個
丸形 防火ﾀﾞﾝﾊﾟｰ | 150φ
5
個
丸形 防火ﾀﾞﾝﾊﾟｰ | 200φ
4
個
防火ﾀﾞﾝﾊﾟｰ | 0.1㎡以下
取付費 |  | 23
個
ﾀﾞｸﾄ保温工事 | [5 empty] | 別紙 00-0109
1
式
消音工事 | [5 empty] | 別紙 00-0110
1
式
計
機械設備工事 細目別内訳
高齢者棟福祉施設 |  | 屋外給水設備
名 称 | 摘 要 | 数 量 | 単位 | 単 価 | 金 額 | 備 考
給水・耐衝撃性 | 地中配管 20A
ﾎﾟﾘ塩ﾋﾞ管(HIVP) |  | 1
ｍ
給水・耐衝撃性 | 地中配管 30A
ﾎﾟﾘ塩ﾋﾞ管(HIVP) |  | 6.4
ｍ
青銅仕切弁 | 10K(ねじ) 20A
2
個
青銅仕切弁 | 10K(ねじ) 32A
2
個
弁桝 | 機 械 ﾊﾞｯｸﾎｳ0.28m3 VC-P( 550H)
2
組
弁桝 | 機 械 ﾊﾞｯｸﾎｳ0.28m3 VC-1( 550H)
2
組
仕切弁 | 10K(ねじ･給水用) 20A
(管端防食ｺｱ) |  | 1
個
ﾌﾚｷｼﾌﾞﾙﾁｭｰﾌﾞ | ｽﾃﾝﾚｽ製 20A
1
本
埋設標識ﾃｰﾌﾟ | 150幅
2.4
ｍ
地中埋設標 | 鉄 製
4
個
AS撤去・復旧 | [5 empty] | 別紙 00-0111
1
式
計
機械設備工事 細目別内訳 | [5 empty] | 60
高齢者棟福祉施設 |  | 屋外排水設備
名 称 | 摘 要 | 数 量 | 単位 | 単 価 | 金 額 | 備 考
No,1 | 125-150 480H 45L
樹脂製小口径桝 | 樹脂製蓋 | 1
基
No,2 | 125-150 490H 45Y
樹脂製小口径桝 | 樹脂製蓋 | 1
基
No,3 | 100-150 590H 45Y
樹脂製小口径桝 | 防護蓋T-8 | 1
基
No,4 | 100-150 620H 45Y
樹脂製小口径桝 | 防護蓋T-8 | 1
基
No,5 | 100-150 680H 45Y
樹脂製小口径桝 | 防護蓋T-8 | 1
基
排水・硬質ﾎﾟﾘ | 地中配管 100A
塩化ﾋﾞﾆﾙ管 |  | 1.8
(VU) |  |  | ｍ
排水・硬質ﾎﾟﾘ | 地中配管 125A
塩化ﾋﾞﾆﾙ管 |  | 1
(VU) |  |  | ｍ
計
機械設備工事 細目別内訳
高齢者棟福祉施設 |  | 屋外ｶﾞｽ設備
名 称 | 摘 要 | 数 量 | 単位 | 単 価 | 金 額 | 備 考
TVB-1 | LPG用鋼板製地上置縦形･990L(呼称
ｶﾞｽﾊﾞﾙｸ貯槽 | 充填量1.0t)過充填防止装置･液取入
(WHG-3 | 弁･均圧弁･液面計･安全弁･液取出弁
ｶﾞｽ温水器を含む) | ･緊急遮断弁･調整器
12号･屋外壁掛形（高効率）･加熱能
力：高温期2.50～12.1ｋＷ・低温期
| ：2.50～7.44kW・消費量：14.5ｋＷ | 1
基
【据付費】
ｶﾞｽﾊﾞﾙｸ
1
基
ｶﾞｽﾊﾞﾙｸ基礎 | [5 empty] | 別紙 00-0112
1
式
【屋外ｶﾞｽ配管】
ﾌﾟﾛﾊﾟﾝ・配管用 | ねじ接合 屋外架空・暗渠
炭素鋼鋼管(白) | 20A | 9.3
ｍ
ﾌﾟﾛﾊﾟﾝ・配管用 | ねじ接合 屋外架空・暗渠
炭素鋼鋼管(白) | 25A | 2
ｍ
ﾌﾟﾛﾊﾟﾝ・配管用 | ねじ接合 屋外架空・暗渠
炭素鋼鋼管(白) | 32A | 3.7
ｍ
ﾌﾟﾛﾊﾟﾝ・配管用 | ねじ接合 屋外架空・暗渠
炭素鋼鋼管(白) | 40A | 16.6
ｍ
ｶﾞｽ用ﾎﾟﾘｴﾁﾚﾝ管 | 地中配管 15A
39.4
ｍ
ｶﾞｽ用ﾎﾟﾘｴﾁﾚﾝ管 | 地中配管 40A
15.5
ｍ
ｶﾞｽｺｯｸ | ｻｰﾋﾞｽｺｯｸ 20A
6
個
ﾌﾚｷｼﾌﾞﾙﾁｭｰﾌﾞ | ｽﾃﾝﾚｽ製 20A
6
本
機械設備工事 細目別内訳 | [5 empty] | 61
高齢者棟福祉施設 |  | 屋外ｶﾞｽ設備
名 称 | 摘 要 | 数 量 | 単位 | 単 価 | 金 額 | 備 考
埋設標識ﾃｰﾌﾟ | 150幅
50.3
ｍ
地中埋設標 | 鉄 製
3
個
あと施工ｱﾝｶｰ | 金属拡張ｱﾝｶｰ M12 下向打
24
本
あと施工ｱﾝｶｰ | 接着系ｱﾝｶｰ M16 下向打
3
本
あと施工ｱﾝｶｰ引張
試験（３本目まで |  | 1
） |  |  | 日
屋外ｶﾞｽ配管土工 | [5 empty] | 別紙 00-0113
1
式
屋外ｶﾞｽ配管塗装 | [5 empty] | 別紙 00-0114
1
式
計
機械設備工事 細目別内訳
高齢者棟福祉施設 |  | 衛生器具設備
名 称 | 摘 要 | 数 量 | 単位 | 単 価 | 金 額 | 備 考
洋風便器 | C810S･掃除口付床置
床排水大便器（連続洗浄ﾀﾝｸ式）
温水洗浄便座（貯湯式・擬音
装置付・蓋有）ﾘﾓｺﾝ（発電式）・
| 非接触型ｽｲｯﾁ（電池式） | 3
| SUS製棚付二連紙巻器 |  | 組
洋風便器 | C810S･掃除口付床置
床排水大便器（連続洗浄ﾀﾝｸ式）
温水洗浄便座（貯湯式・擬音
装置付・蓋無し）ﾘﾓｺﾝ（発電式）・
| 非接触型ｽｲｯﾁ（電池式） | 4
| SUS製棚付二連紙巻器 |  | 組
ｽﾄｰﾙ小便器 | U620･低ﾘｯﾌﾟ式･自動洗浄式
| FV･壁排水 | 1
組
洗面ｶｳﾝﾀｰ | L=1,700･D500･洗面器2個･
| 一方ｴﾌﾟﾛﾝ･ﾍﾞｯｾﾙ式・自動 | 1
| 単水栓×2 |  | 組
洗面ｶｳﾝﾀｰ | L=900･D500･車いす対応
| 洗面器1個･一方ｴﾌﾟﾛﾝ･昇降式・ | 2
| 自動混合水栓 |  | 組
洗面ｶｳﾝﾀｰ | L=900･D500･車いす対応
| 洗面器1個･一方ｴﾌﾟﾛﾝ･昇降式・ | 1
| 自動単水栓 |  | 組
洗面ｶｳﾝﾀｰ | L=3,000･D600･ﾎﾞｳﾙ一体式・
| 車いす対応洗面器3個 | 1
| 一方ｴﾌﾟﾛﾝ･自動混合水栓×3 |  | 組
壁掛洗面器 | L410･台付自動単水栓
1
組
掃除流し | S210･床排水・横水栓（送り座付）
1
組
小便器用手すり | SUS製樹脂被覆ﾀｲﾌﾟ
1
個
Ｌ形手摺 | L700×H700程度・樹脂被覆ﾀｲﾌﾟ
3
個
背もたれ付可動式 | SUS製樹脂被覆ﾀｲﾌﾟ・
手摺 | 跳上げ式700Ｈ･背もたれ付 | 4
個
洗面ｶｳﾝﾀｰ用手摺 | SUS製樹脂被覆ﾀｲﾌﾟ
2
個
機械設備工事 細目別内訳 | [5 empty] | 62
高齢者棟福祉施設 |  | 衛生器具設備
名 称 | 摘 要 | 数 量 | 単位 | 単 価 | 金 額 | 備 考
化粧鏡 | 耐食形・450×600程度
3
枚
化粧鏡 | 耐食形・600×900程度
7
枚
手洗器 | 壁掛式・自動単水栓・
| 水石けん入れ | 1
組
前方ﾎﾞｰﾄﾞ | はね上げ式・Ｌ＝600程度
1
個
I形手摺 | L600程度・樹脂被覆ﾀｲﾌﾟ
1
個
計
機械設備工事 細目別内訳
高齢者棟福祉施設 |  | 給水設備
名 称 | 摘 要 | 数 量 | 単位 | 単 価 | 金 額 | 備 考
給水・耐衝撃性 | 機械室・便所 20A
ﾎﾟﾘ塩ﾋﾞ管(HIVP) |  | 12.2
ｍ
給水・耐衝撃性 | 機械室・便所 25A
ﾎﾟﾘ塩ﾋﾞ管(HIVP) |  | 1.5
ｍ
給水・耐衝撃性 | 機械室・便所 30A
ﾎﾟﾘ塩ﾋﾞ管(HIVP) |  | 16
ｍ
給水・耐衝撃性 | 機械室・便所 40A
ﾎﾟﾘ塩ﾋﾞ管(HIVP) |  | 2.4
ｍ
給水・塩ﾋﾞ | ねじ接合 機械室・便所
ﾗｲﾆﾝｸﾞ鋼管 | 20A | 6.5
(SGP-VA) |  |  | ｍ
給水・塩ﾋﾞ | ねじ接合 機械室・便所
ﾗｲﾆﾝｸﾞ鋼管 | 25A | 1.9
(SGP-VA) |  |  | ｍ
給水・耐衝撃性 | 屋内一般 20A
ﾎﾟﾘ塩ﾋﾞ管(HIVP) |  | 47.4
ｍ
給水・耐衝撃性 | 屋内一般 25A
ﾎﾟﾘ塩ﾋﾞ管(HIVP) |  | 5.4
ｍ
給水・耐衝撃性 | 屋内一般 30A
ﾎﾟﾘ塩ﾋﾞ管(HIVP) |  | 9.1
ｍ
給水・塩ﾋﾞ | ねじ接合 屋内一般
ﾗｲﾆﾝｸﾞ鋼管 | 20A | 25.2
(SGP-VA) |  |  | ｍ
給水・塩ﾋﾞ | ねじ接合 屋内一般
ﾗｲﾆﾝｸﾞ鋼管 | 25A | 1
(SGP-VA) |  |  | ｍ
配管穴ﾓﾙﾀﾙ埋 | [5 empty] | 別紙 00-0115
1
式
配管端部処理 | [5 empty] | 別紙 00-0116
1
式
躯体貫通 | [5 empty] | 別紙 00-0117
1
式
量水器用止水栓 | 40A
1
個
機械設備工事 細目別内訳 | [5 empty] | 63
高齢者棟福祉施設 |  | 給水設備
名 称 | 摘 要 | 数 量 | 単位 | 単 価 | 金 額 | 備 考
直読式量水器 | 40A
(乾式ﾃﾞｼﾞﾀﾙ式) |  | 1
個
量水器桝 | 人 力 MC-1( 450H)
1
組
給水配管保温 | [5 empty] | 別紙 00-0118
1
式
計
機械設備工事 細目別内訳
高齢者棟福祉施設 |  | 排水設備
名 称 | 摘 要 | 数 量 | 単位 | 単 価 | 金 額 | 備 考
排水・硬質ﾎﾟﾘ | 機械室・便所 50A
塩化ﾋﾞﾆﾙ管 |  | 17.1
(VP) |  |  | ｍ
排水・硬質ﾎﾟﾘ | 機械室・便所 75A
塩化ﾋﾞﾆﾙ管 |  | 38.3
(VP) |  |  | ｍ
通気・硬質ﾎﾟﾘ | 機械室・便所 50A
塩化ﾋﾞﾆﾙ管 |  | 8
(VP) |  |  | ｍ
排水・硬質ﾎﾟﾘ | 屋内一般 50A
塩化ﾋﾞﾆﾙ管 |  | 33.9
(VP) |  |  | ｍ
排水・硬質ﾎﾟﾘ | 屋内一般 65A
塩化ﾋﾞﾆﾙ管 |  | 12
(VP) |  |  | ｍ
排水・硬質ﾎﾟﾘ | 屋内一般 75A
塩化ﾋﾞﾆﾙ管 |  | 34.9
(VP) |  |  | ｍ
通気・硬質ﾎﾟﾘ | 屋内一般 50A
塩化ﾋﾞﾆﾙ管 |  | 28.5
(VP) |  |  | ｍ
配管穴ﾓﾙﾀﾙ埋 | [5 empty] | 別紙 00-0119
1
式
配管ｷｬｯﾌﾟ止 | [5 empty] | 別紙 00-0120
1
式
床上掃除口 | COA 40A
(非防水形) |  | 1
個
床上掃除口 | COA 50A
(非防水形) |  | 4
個
床上掃除口 | COA 65A
(非防水形) |  | 1
個
床上掃除口 | COA 80A
(非防水形) |  | 6
個
床上掃除口 | COA 100A
(非防水形) |  | 1
個
通気弁 | 50A
5
個
機械設備工事 細目別内訳 | [5 empty] | 64
高齢者棟福祉施設 |  | 排水設備
名 称 | 摘 要 | 数 量 | 単位 | 単 価 | 金 額 | 備 考
機械はつり補修 | [5 empty] | 別紙 00-0121
1
式
排水配管保温 | [5 empty] | 別紙 00-0122
1
式
計
機械設備工事 細目別内訳
高齢者棟福祉施設 |  | 給湯設備
名 称 | 摘 要 | 数 量 | 単位 | 単 価 | 金 額 | 備 考
WHG-1 | 50号･屋外据置型･
瞬間式ｶﾞｽ湯沸器 | 即湯ﾎﾟﾝﾌﾟﾕﾆｯﾄ一体型・
加熱能力：87.2ｋＷ・消費量
91.9ｋＷ"
1
台
WHG-2 | 24号･屋外壁掛型(高効率
瞬間式ｶﾞｽ湯沸器 | ﾀｲﾌﾟ)･加熱能力:41.9kW･ | 1
| 消費量:45.2kW |  | 台
【据付費】
瞬間湯沸器 据付 | 給湯専用据置形 50号
1
台
あと施工ｱﾝｶｰ | 接着系ｱﾝｶｰ M12 下向打
4
本
瞬間湯沸器 据付 | 追炊付壁掛形 24号
1
台
給湯・耐熱性硬質 | ねじ接合 屋内一般
塩ﾋﾞﾗｲﾆﾝｸﾞ鋼管 | 20A | 47.7
(管端防食) |  |  | ｍ
給湯・耐熱性硬質 | ねじ接合 屋内一般
塩ﾋﾞﾗｲﾆﾝｸﾞ鋼管 | 25A | 18.5
(管端防食) |  |  | ｍ
給湯配管保温 | [5 empty] | 別紙 00-0123
1
式
計
機械設備工事 細目別内訳 | [5 empty] | 65
高齢者棟福祉施設 |  | 消火設備
名 称 | 摘 要 | 数 量 | 単位 | 単 価 | 金 額 | 備 考
ABC10型消火器、
加圧式 |  | 2
個
消火器1本用露出 | 鋼板製
形保管箱（窓付） |  | 1
個
計
機械設備工事 細目別内訳
高齢者棟福祉施設 |  | ガス設備
名 称 | 摘 要 | 数 量 | 単位 | 単 価 | 金 額 | 備 考
【屋内ｶﾞｽ配管】
ﾌﾟﾛﾊﾟﾝ・配管用 | ねじ接合 屋内一般
炭素鋼鋼管(白) | 20A | 23.9
ｍ
配管穴ﾓﾙﾀﾙ埋 | φ30×100
6
か所
合成樹脂製可とう | 隠ぺい・埋込配管 22㎜
電線管 (PF単層) |  | 1.5
ｍ
1種金属線ぴ(MM1) | A型(25.4㎜)
1.5
ｍ
樹脂製 | 22 2個用1方出
露出ｽｲｯﾁﾎﾞｯｸｽ |  | 2
個
EM-CEE-Sｹｰﾌﾞﾙ | 1.25mm2- 2C
| 二重天井･床内､ﾋﾟｯﾄ･ﾄﾗﾌ内 | 14.8
ｍ
EM-CEE-Sｹｰﾌﾞﾙ | 1.25mm2- 2C
| 管内 | 3
ｍ
給湯器ﾘﾓｺﾝ取付
2
個
配管ﾌﾟﾗｸﾞ止 | [5 empty] | 別紙 00-0124
1
式
塗装工事 | [5 empty] | 別紙 00-0125
1
式
計
機械設備工事 細目別内訳 | [5 empty] | 66
高齢者棟福祉施設 |  | 撤去工事
名 称 | 摘 要 | 数 量 | 単位 | 単 価 | 金 額 | 備 考
【空調撤去】
ACP-1 | 冷房:20kW・暖房:22.4kW(P224)・鋼
ﾊﾟｯｹｰｼﾞ形空気調 | 製架台(250H) | 2
和器(屋外機)撤去 |  |  | 台
ACP-1-1 | CR・冷房:10.0kW・暖房:11.2kW
ﾊﾟｯｹｰｼﾞ形空気調 |  | 4
和機(室内機)撤去 |  |  | 台
ACP-2 | 冷房:5.6kW・暖房:6.3kW
ﾊﾟｯｹｰｼﾞ形空気調 | ・鋼製架台(250H) | 1
和器(屋外機)撤去 |  |  | 台
ACP-2 | CK-4・冷房:5.6kW・暖房
ﾊﾟｯｹｰｼﾞ形空気調 | :6.3kW | 1
和器(室内機)撤去 |  |  | 台
ACR-1 | WR・冷房:5.6kW・暖房:6.3kW
ﾙｰﾑｴｱｺﾝ撤去 |  | 1
(室内機) |  |  | 台
ACR-1 | WR・冷房:5.6kW・暖房:6.3kW
ﾙｰﾑｴｱｺﾝ撤去 |  | 1
(室外機) |  |  | 台
FH-1 | FF式・ﾀﾝｸ別置ﾀｲﾌﾟ
石油暖房機撤去 | ・暖房:9.9kW | 1
台
搬出費(撤去用) | 複数搬出 300㎏/m3未満
0.5
ｔ
ACﾘﾓｺﾝ撤去
3
個
断熱材被覆銅管撤 | 6.35外径( 1/4B) 再使用しない
去 |  | 21.9
ｍ
断熱材被覆銅管撤 | 9.52外径( 3/8B) 再使用しない
去 |  | 15.4
ｍ
断熱材被覆銅管撤 | 9.52外径( 3/8B) 再使用しない
去 |  | 13.4
ｍ
断熱材被覆銅管撤 | 12.7 外径( 1/2B) 再使用しない
去 |  | 8.5
ｍ
断熱材被覆銅管撤 | 25.4 外径( 7/8B) 再使用しない
去 |  | 15.4
ｍ
機械設備工事 細目別内訳
高齢者棟福祉施設 |  | 撤去工事
名 称 | 摘 要 | 数 量 | 単位 | 単 価 | 金 額 | 備 考
600V絶縁電線 | EM-EEF2.0-3C ｺﾛｶﾞｼ
撤去 |  | 37.3
ｍ
EM-CEEｹｰﾌﾞﾙ撤去 | 1.25mm2- 2C
| 天井内 | 12.2
ｍ
EM-CEEｹｰﾌﾞﾙ撤去 | 1.25mm2- 2C
| 管内 | 3
ｍ
硬質塩化ﾋﾞﾆﾙﾗｲﾆﾝ | ねじ接合 屋内一般
ｸﾞ鋼管(SGP-VA、V | 25A 再使用しない | 1
B)撤去 |  |  | ｍ
空調保温撤去 | [5 empty] | 別紙 00-0126
1
式
【換気撤去】
EF-1 | 低騒音形・150φ・580m3/h・40Pa・
天井埋込換気扇 | 風量切替ｽｲｯﾁ | 1
撤去 |  |  | 台
EF-2 | 低騒音形・150φ・480m3/h・40Pa・
天井埋込換気扇 | 風量切替ｽｲｯﾁ | 3
撤去 |  |  | 台
EF-3 | 低騒音形・150φ・380m3/h・40Pa・
天井埋込換気扇 | 風量切替ｽｲｯﾁ | 4
撤去 |  |  | 台
EF-4 | 低騒音形・150φ・270m3/h・40Pa・
天井埋込換気扇 | 風量切替ｽｲｯﾁ | 5
撤去 |  |  | 台
EF-5 | 低騒音形・150φ・135m3/h・40Pa・
天井埋込換気扇 | 風量切替ｽｲｯﾁ | 2
撤去 |  |  | 台
EF-6 | 低騒音形・100φ・72m3/h・40Pa・
天井埋込換気扇 | 風量切替ｽｲｯﾁ | 4
撤去 |  |  | 台
EF-7 | 格子形（電気式ｼｬｯﾀｰ）・300φ・1,
有圧換気扇 | 900m3/h・・風量切替ｽｲｯﾁ | 1
撤去 |  |  | 台
EF-8 | 格子形（電気式ｼｬｯﾀｰ）・250φ・90
壁扇撤去 | 0m3/h・・風量切替ｽｲｯﾁ | 1
台
ｽﾊﾟｲﾗﾙﾀﾞｸﾄ(低圧､ | 100㎜ 再使用しない
高圧1､2ﾀﾞｸﾄ) |  | 41.9
撤去 |  |  | ｍ
機械設備工事 細目別内訳 | [5 empty] | 67
高齢者棟福祉施設 |  | 撤去工事
名 称 | 摘 要 | 数 量 | 単位 | 単 価 | 金 額 | 備 考
ｽﾊﾟｲﾗﾙﾀﾞｸﾄ(低圧､ | 150㎜ 再使用しない
高圧1､2ﾀﾞｸﾄ) |  | 123
撤去 |  |  | ｍ
SUS製深形ﾌｰﾄﾞ | φ150 防虫網付
撤去 |  | 4
個
SUS製ｳｪｻﾞｰｶﾊﾞｰ | 25cm
撤去 |  | 1
個
SUS製ｳｪｻﾞｰｶﾊﾞｰ | 30cm
撤去 |  | 1
個
【屋外給水撤去】
硬質ﾎﾟﾘ塩化ﾋﾞﾆﾙ | 地中配管 25A
管(VP、VU、HIVP | 再使用しない | 2.8
、HTVP)撤去 |  |  | ｍ
硬質ﾎﾟﾘ塩化ﾋﾞﾆﾙ | 地中配管 30A
管(VP、VU、HIVP | 再使用しない | 16.8
、HTVP)撤去 |  |  | ｍ
硬質ﾎﾟﾘ塩化ﾋﾞﾆﾙ | 地中配管 40A
管(VP、VU、HIVP | 再使用しない | 1
、HTVP)撤去 |  |  | ｍ
硬質ﾎﾟﾘ塩化ﾋﾞﾆﾙ | 地中配管 50A
管(VP、VU、HIVP | 再使用しない | 7.2
、HTVP)撤去 |  |  | ｍ
撤去土工費 | [5 empty] | 別紙 00-0127
1
式
【屋外排水撤去】
硬質ﾎﾟﾘ塩化ﾋﾞﾆﾙ | 地中配管 100A
管(VP、VU、HIVP | 再使用しない | 16.5
、HTVP)撤去 |  |  | ｍ
硬質ﾎﾟﾘ塩化ﾋﾞﾆﾙ | 地中配管 125A
管(VP、VU、HIVP | 再使用しない | 1
、HTVP)撤去 |  |  | ｍ
撤去土工費 | [5 empty] | 別紙 00-0128
1
式
【衛生器具撤去】
機械設備工事 細目別内訳
高齢者棟福祉施設 |  | 撤去工事
名 称 | 摘 要 | 数 量 | 単位 | 単 価 | 金 額 | 備 考
和風便器撤去 | 洗浄弁式 再使用しない
3
組
小便器撤去 | 洗浄弁式壁掛小便器
| 再使用しない | 1
組
洗面器撤去 | 水栓1個、水栓2個 再使用しない
4
組
水石けん入れ撤去 | 壁付押ﾎﾞﾀﾝ式 再使用しない
3
個
鏡撤去 | 再使用しない
7
枚
仕切板撤去 | 小便器用、陶製 再使用しない
1
個
掃除流し撤去 | ﾊﾞｯｸ付き掃除流し 再使用しない
1
組
ｼｬﾜｰｾｯﾄ撤去 | 固定式ｼｬﾜｰ、湯水混合栓 吐水口
| 再使用しない | 2
組
洗濯機ﾊﾟﾝ撤去
1
個
厨房窯撤去 | φ900
1
個
【給水設備撤去】
硬質ﾎﾟﾘ塩化ﾋﾞﾆﾙ | 屋内一般 20A
管(VP、VU、HIVP | 再使用しない | 1
、HTVP)撤去 |  |  | ｍ
硬質塩化ﾋﾞﾆﾙﾗｲﾆﾝ | ねじ接合 機械室・便所
ｸﾞ鋼管(SGP-VA、V | 20A 再使用しない | 6.1
B)撤去 |  |  | ｍ
硬質塩化ﾋﾞﾆﾙﾗｲﾆﾝ | ねじ接合 屋内一般
ｸﾞ鋼管(SGP-VA、V | 20A 再使用しない | 8.7
B)撤去 |  |  | ｍ
硬質塩化ﾋﾞﾆﾙﾗｲﾆﾝ | ねじ接合 屋内一般
ｸﾞ鋼管(SGP-VA、V | 25A 再使用しない | 1
B)撤去 |  |  | ｍ
機械設備工事 細目別内訳 | [5 empty] | 68
高齢者棟福祉施設 |  | 撤去工事
名 称 | 摘 要 | 数 量 | 単位 | 単 価 | 金 額 | 備 考
調理実習台水栓
撤去 |  | 5
個
自在水栓撤去 | 13A
6
個
横水栓撤去
6
個
万能ﾎｰﾑ水栓撤去
1
個
仕切弁撤去 | GV15 防食コア付
6
個
ﾌﾚｷｼﾌﾞﾙｼﾞｮｲﾝﾄ | FJ15
撤去 |  | 2
個
ｱﾝｸﾞﾙ止水栓撤去
1
個
単水栓撤去 | 15A
1
個
給水撤去保温工事 | [5 empty] | 別紙 00-0129
1
式
【排水設備撤去】
硬質ﾎﾟﾘ塩化ﾋﾞﾆﾙ | 機械室・便所 40A
管(VP、VU、HIVP | 再使用しない | 1.5
、HTVP)撤去 |  |  | ｍ
硬質ﾎﾟﾘ塩化ﾋﾞﾆﾙ | 機械室・便所 50A
管(VP、VU、HIVP | 再使用しない | 1.8
、HTVP)撤去 |  |  | ｍ
硬質ﾎﾟﾘ塩化ﾋﾞﾆﾙ | 機械室・便所 100A
管(VP、VU、HIVP | 再使用しない | 1
、HTVP)撤去 |  |  | ｍ
硬質ﾎﾟﾘ塩化ﾋﾞﾆﾙ | 機械室・便所 50A
管(VP、VU、HIVP | 再使用しない | 14.2
、HTVP)撤去 |  |  | ｍ
硬質ﾎﾟﾘ塩化ﾋﾞﾆﾙ | 屋内一般 50A
管(VP、VU、HIVP | 再使用しない | 5.7
、HTVP)撤去 |  |  | ｍ
機械設備工事 細目別内訳
高齢者棟福祉施設 |  | 撤去工事
名 称 | 摘 要 | 数 量 | 単位 | 単 価 | 金 額 | 備 考
硬質ﾎﾟﾘ塩化ﾋﾞﾆﾙ | 屋内一般 75A
管(VP、VU、HIVP | 再使用しない | 5.4
、HTVP)撤去 |  |  | ｍ
硬質ﾎﾟﾘ塩化ﾋﾞﾆﾙ | 屋内一般 100A
管(VP、VU、HIVP | 再使用しない | 3.1
、HTVP)撤去 |  |  | ｍ
排水ﾄﾗｯﾌﾟ撤去 | T3A50
4
個
床上掃除口撤去 | COA50
1
個
床上掃除口撤去 | COA75
1
個
床上掃除口撤去 | COA100
2
個
排水管保温撤去 | [5 empty] | 別紙 00-0130
1
式
【給湯設備撤去】
ｶﾞｽ湯沸器 | 5号
4
台
ｶﾞｽ給湯器 | 10号
2
台
水道用耐熱性硬質 | SGP-HVA20 屋内一般
塩化ﾋﾞﾆﾙﾗｲﾆﾝｸﾞ鋼 |  | 14.2
管撤去 |  |  | ｍ
ﾌﾚｷｼﾌﾞﾙｼﾞｮｲﾝﾄ | 15A
撤去 |  | 4
個
給湯管保温撤去 | [5 empty] | 別紙 00-0131
1
式
【ｶﾞｽ設備撤去】
配管用炭素鋼鋼管 | ねじ接合
(SGP(白)(黒)、ST | 屋内一般 20A | 11.9
PG)撤去 | 再使用しない |  | ｍ
機械設備工事 細目別内訳 | [5 empty] | 69
高齢者棟福祉施設 |  | 撤去工事
名 称 | 摘 要 | 数 量 | 単位 | 単 価 | 金 額 | 備 考
配管用炭素鋼鋼管 | ねじ接合
(SGP(白)(黒)、ST | 屋内一般 25A | 4.5
PG)撤去 | 再使用しない |  | ｍ
配管用炭素鋼鋼管 | ねじ接合
(SGP(白)(黒)、ST | 屋内一般 40A | 1.6
PG)撤去 | 再使用しない |  | ｍ
一口ｶﾞｽｺｯｸ撤去 | 15A
6
個
ｻｰﾋﾞｽｺｯｸ撤去 | 15A
7
個
ｻｰﾋﾞｽｺｯｸ撤去 | 20A
3
個
ｶﾞｽ用強化ﾌﾚｷ撤去 | 15
2
個
ｶﾞｽ集合装置撤去 | 4本立
1
個
計
機械設備工事 細目別内訳
高齢者棟福祉施設 |  | 発生材処理
名 称 | 摘 要 | 数 量 | 単位 | 単 価 | 金 額 | 備 考
【運搬】
撤去材運搬 | ｶﾞﾗｽ、陶磁器類
3.8
ｍ3
撤去材運搬 | 金属くず類
8.3
ｍ3
撤去材運搬 | がれき類
0.6
ｍ3
撤去材運搬 | 廃ﾌﾟﾗｽﾁｯｸ類
0.5
ｍ3
撤去材運搬 | 保温材類
0.1
ｍ3
【積込】
発生材積込み | 陶器類 人力
3.8
ｍ3
発生材積込み | 金属類 人力
8.3
ｍ3
発生材積込み | AS 類 人力
0.6
ｍ3
発生材積込み | 樹脂類 人力
0.5
ｍ3
発生材積込み | 保温材類 人力
0.1
ｍ3
【処分】
発生材処分 | 陶器類
3.8
ｔ
発生材処分 | 金属類
9.4
ｔ
機械設備工事 細目別内訳 | [5 empty] | 70
高齢者棟福祉施設 |  | 発生材処理
名 称 | 摘 要 | 数 量 | 単位 | 単 価 | 金 額 | 備 考
発生材処分 | AS 類
0.9
ｔ
発生材処分 | 樹脂類
0.2
ｔ
発生材処分 | 保温材類
0.1
ｔ
計
機械設備工事 細目別内訳
地域コミュニティ施設 |  | 空気調和設備 |  |  | 空調設備
名 称 | 摘 要 | 数 量 | 単位 | 単 価 | 金 額 | 備 考
GHP-5-1ﾏﾙﾁ空気 | CR･冷房:5.6kW･暖房:6.3kW
調和機（室内機） | (P56)･ﾜｲﾔｰﾄﾞﾘﾓｺﾝ | 2
台
GHPﾘﾓｺﾝ
1
個
【据付費】
ﾊﾟｯｹｰｼﾞ形空気調 | 屋内機 天井吊り -
和機(ｾﾊﾟﾚｰﾄ･ﾏﾙﾁ) | 5.6kW以下 | 2
据付 |  |  | 台
ﾜｲﾔｰﾄﾞﾘﾓｺﾝ据付
1
個
冷媒用 | 6.35外径( 1/4B) 液管
断熱材被覆銅管 | 厚10mm以上 | 5.8
ｍ
冷媒用 | 9.52外径( 3/8B) 液管
断熱材被覆銅管 | 厚10mm以上 | 31.7
ｍ
冷媒用 | 12.7 外径( 1/2B) ｶﾞｽ管
断熱材被覆銅管 | 厚20mm以上 | 5.8
ｍ
冷媒用 | 15.88外径( 5/8B) ｶﾞｽ管
断熱材被覆銅管 | 厚20mm以上 | 10.5
ｍ
冷媒用 | 22.22外径( 7/8B) ｶﾞｽ管
断熱材被覆銅管 | 厚20mm以上 | 21.2
ｍ
排水・硬質ﾎﾟﾘ | 屋内一般 25A
塩化ﾋﾞﾆﾙ管 |  | 9.5
(VP) |  |  | ｍ
EM-CEEｹｰﾌﾞﾙ | 1.25mm2- 2C
| 二重天井･床内､ﾋﾟｯﾄ･ﾄﾗﾌ内 | 17.9
ｍ
EM-CEEｹｰﾌﾞﾙ | 1.25mm2- 2C
| 管内 | 1.5
ｍ
機械はつり(ﾀﾞｲﾔﾓ | 100～150㎜ 50㎜
ﾝﾄﾞｶｯﾀｰによる |  | 1
配管用貫通口) |  |  | か所
ｱﾙﾐﾊﾟﾈﾙ穴あけ | φ100
1
か所
機械設備工事 細目別内訳 | [5 empty] | 71
地域コミュニティ施設 |  | 空気調和設備 |  |  | 空調設備
名 称 | 摘 要 | 数 量 | 単位 | 単 価 | 金 額 | 備 考
保温工事 | [5 empty] | 別紙 00-0132
1
式
計
機械設備工事 細目別内訳
地域コミュニティ施設 |  | 換気設備 |  |  | 換気設備
名 称 | 摘 要 | 数 量 | 単位 | 単 価 | 金 額 | 備 考
FE-201 | 格子形(電気式ｼｬｯﾀｰ)φ250・300ｍ3
有圧換気扇 | /ｈ･ﾊﾟﾈﾙ取付枠 | 6
台
圧力扇 据付 | 250φ以下
6
台
SUSｳｪｻﾞｰｶﾊﾞｰ | φ250(防鳥網付)
5
個
計
機械設備工事 細目別内訳 | [5 empty] | 72
地域コミュニティ施設 |  | 衛生器具設備
名 称 | 摘 要 | 数 量 | 単位 | 単 価 | 金 額 | 備 考
洋風便器 | C810S･掃除口付床置
床排水大便器（連続洗浄ﾀﾝｸ式）
温水洗浄便座（貯湯式・擬音
装置付・蓋有）ﾘﾓｺﾝ（発電式）・
| 非接触型ｽｲｯﾁ（電池式） | 3
| SUS製棚付二連紙巻器 |  | 組
ｽﾄｰﾙ小便器 | U620･低ﾘｯﾌﾟ式･自動洗浄式
| FV･壁排水 | 3
組
ｶｳﾝﾀｰ一体型手洗 | L=750×300×825程度･単水栓
器 |  | 2
組
Ｌ形手摺 | L700×H700程度・樹脂被覆ﾀｲﾌﾟ
3
個
小便器用手すり | SUS製樹脂被覆ﾀｲﾌﾟ
1
個
化粧鏡 | 耐食形・450×600程度
2
枚
計
機械設備工事 細目別内訳
地域コミュニティ施設 |  | 給水設備
名 称 | 摘 要 | 数 量 | 単位 | 単 価 | 金 額 | 備 考
給水・塩ﾋﾞ | ねじ接合 機械室・便所
ﾗｲﾆﾝｸﾞ鋼管 | 20A | 8.4
(SGP-VA) |  |  | ｍ
給水・塩ﾋﾞ | ねじ接合 機械室・便所
ﾗｲﾆﾝｸﾞ鋼管 | 25A | 4.4
(SGP-VA) |  |  | ｍ
配管ｷｬｯﾌﾟ止 | 20A
4
か所
給水配管保温 | [5 empty] | 別紙 00-0133
1
式
計
機械設備工事 細目別内訳 | [5 empty] | 73
地域コミュニティ施設 |  | 排水設備
名 称 | 摘 要 | 数 量 | 単位 | 単 価 | 金 額 | 備 考
排水・硬質ﾎﾟﾘ | 機械室・便所 40A
塩化ﾋﾞﾆﾙ管 |  | 3.4
(VP) |  |  | ｍ
排水・硬質ﾎﾟﾘ | 機械室・便所 75A
塩化ﾋﾞﾆﾙ |  | 3.9
耐火二層管(VP) |  |  | ｍ
排水・硬質ﾎﾟﾘ | 機械室・便所 100A
塩化ﾋﾞﾆﾙ |  | 5.2
耐火二層管(VP) |  |  | ｍ
配管ｷｬｯﾌﾟ止 | 50A
7
か所
排水管 保温工事 | [5 empty] | 別紙 00-0134
1
式
計
機械設備工事 細目別内訳
地域コミュニティ施設 |  | ガス設備
名 称 | 摘 要 | 数 量 | 単位 | 単 価 | 金 額 | 備 考
配管ｷｬｯﾌﾟ止 | 20A
7
か所
計
機械設備工事 細目別内訳 | [5 empty] | 74
地域コミュニティ施設 |  | 撤去工事
名 称 | 摘 要 | 数 量 | 単位 | 単 価 | 金 額 | 備 考
【空調撤去】
断熱材被覆銅管撤 | 6.35外径( 1/4B) 再使用しない
去 |  | 1
ｍ
断熱材被覆銅管撤 | 9.52外径( 3/8B) 再使用しない
去 |  | 22.2
ｍ
断熱材被覆銅管撤 | 12.7 外径( 1/2B) 再使用しない
去 |  | 1
ｍ
断熱材被覆銅管撤 | 15.88外径( 5/8B) 再使用しない
去 |  | 22.2
ｍ
空調保温撤去 | [5 empty] | 別紙 00-0135
1
式
【換気設備撤去】
EF-8 | 格子形（電気式ｼｬｯﾀｰ）・250φ・90
壁扇撤去 | 0m3/h・風量切替ｽｲｯﾁ | 2
台
EF-9 | 格子形（電気式ｼｬｯﾀｰ）・200φ・60
壁扇撤去 | 0m3/h・風量切替ｽｲｯﾁ | 2
台
SUS製ｳｪｻﾞｰｶﾊﾞｰ | 20cm
撤去 |  | 2
個
SUS製ｳｪｻﾞｰｶﾊﾞｰ | 25cm
撤去 |  | 1
個
【衛生器具撤去】
大便器撤去 | 洗浄弁式 再使用しない
1
組
和風便器撤去 | 洗浄弁式 再使用しない
6
組
小便器撤去 | 洗浄弁式壁掛小便器
| 再使用しない | 5
組
機械設備工事 細目別内訳
地域コミュニティ施設 |  | 撤去工事
名 称 | 摘 要 | 数 量 | 単位 | 単 価 | 金 額 | 備 考
洗面器撤去 | 水栓1個、水栓2個 再使用しない
3
組
水石けん入れ撤去 | 壁付押ﾎﾞﾀﾝ式 再使用しない
3
個
鏡撤去 | 再使用しない
3
枚
仕切板撤去 | 小便器用、陶製 再使用しない
1
個
流しﾄﾗｯﾌﾟ撤去 | 水栓共
1
個
【給水設備撤去】
硬質塩化ﾋﾞﾆﾙﾗｲﾆﾝ | ねじ接合 機械室・便所
ｸﾞ鋼管(SGP-VA、V | 20A 再使用しない | 11.1
B)撤去 |  |  | ｍ
硬質塩化ﾋﾞﾆﾙﾗｲﾆﾝ | ねじ接合 機械室・便所
ｸﾞ鋼管(SGP-VA、V | 25A 再使用しない | 6.1
B)撤去 |  |  | ｍ
硬質塩化ﾋﾞﾆﾙﾗｲﾆﾝ | ねじ接合 機械室・便所
ｸﾞ鋼管(SGP-VA、V | 40A 再使用しない | 1.6
B)撤去 |  |  | ｍ
硬質塩化ﾋﾞﾆﾙﾗｲﾆﾝ | ねじ接合 屋内一般
ｸﾞ鋼管(SGP-VA、V | 20A 再使用しない | 5.5
B)撤去 |  |  | ｍ
給水保温撤去 | [5 empty] | 別紙 00-0136
1
式
【排水設備撤去】
硬質ﾎﾟﾘ塩化ﾋﾞﾆﾙ | 屋内一般 40A
管(VP、VU、HIVP | 再使用しない | 1
、HTVP)撤去 |  |  | ｍ
硬質ﾎﾟﾘ塩化ﾋﾞﾆﾙ | 屋内一般 50A
管(VP、VU、HIVP | 再使用しない | 6
、HTVP)撤去 |  |  | ｍ
硬質ﾎﾟﾘ塩化ﾋﾞﾆﾙ | 機械室・便所 40A
管(VP、VU、HIVP | 再使用しない | 4.7
、HTVP)撤去 |  |  | ｍ
機械設備工事 細目別内訳 | [5 empty] | 75
地域コミュニティ施設 |  | 撤去工事
名 称 | 摘 要 | 数 量 | 単位 | 単 価 | 金 額 | 備 考
硬質ﾎﾟﾘ塩化ﾋﾞﾆﾙ | 機械室・便所 75A
管(VP、VU、HIVP | 再使用しない | 4.5
、HTVP)撤去 |  |  | ｍ
硬質ﾎﾟﾘ塩化ﾋﾞﾆﾙ | 機械室・便所 100A
管(VP、VU、HIVP | 再使用しない | 12.3
、HTVP)撤去 |  |  | ｍ
排水保温撤去 | [5 empty] | 別紙 00-0137
1
式
【ｶﾞｽ設備撤去】
配管用炭素鋼鋼管 | ねじ接合
(SGP(白)(黒)、ST | 屋内一般 15A | 6.9
PG)撤去 | 再使用しない |  | ｍ
配管用炭素鋼鋼管 | ねじ接合
(SGP(白)(黒)、ST | 屋内一般 20A | 2.8
PG)撤去 | 再使用しない |  | ｍ
一口ｶﾞｽｺｯｸ撤去
7
個
計
機械設備工事 細目別内訳
地域コミュニティ施設 |  | 発生材処理
名 称 | 摘 要 | 数 量 | 単位 | 単 価 | 金 額 | 備 考
【運搬】
撤去材運搬 | ｶﾞﾗｽ、陶磁器類
2.3
ｍ3
撤去材運搬 | 金属くず類
0.1
ｍ3
撤去材運搬 | 廃ﾌﾟﾗｽﾁｯｸ類
0.3
ｍ3
撤去材運搬 | 保温材類
0.1
ｍ3
【積込】
発生材積込み | 金属類 人力
2.3
ｍ3
発生材積込み | 陶器類 人力
0.3
ｍ3
発生材積込み | 樹脂類 人力
0.3
ｍ3
発生材積込み | 保温材類 人力
0.1
ｍ3
【処分】
発生材処分 | 陶器類
2.4
ｔ
発生材処分 | 金属類
0.1
ｔ
発生材処分 | 樹脂類
0.1
ｔ
発生材処分 | 保温材類
0.1
ｔ
機械設備工事 細目別内訳 | [5 empty] | 76
地域コミュニティ施設 |  | 発生材処理
名 称 | 摘 要 | 数 量 | 単位 | 単 価 | 金 額 | 備 考
計

## 別紙明細
建築工事 別紙明細 | [5 empty] | 77
高齢者等福祉施設 |  | 床改修 |  |  | 改修
名 称 | 摘 要 | 数 量 | 単位 | 単 価 | 金 額 | 備 考
ｺﾝｸﾘｰﾄ打設手間 | [5 empty] | 別紙 00-0001
1
式
ｺﾝｸﾘｰﾄ打設手間 | 土間ｺﾝｸﾘｰﾄ 人力打設
| - S15～S18 | 2.7
ｍ3
ｺﾝｸﾘｰﾄ打設手間 | 土間 ﾎﾟﾝﾌﾟ打設
| 50m3/回程度 S15～S18 | 13.5
| - 圧送費､基本料別途 |  | ｍ3
ｺﾝｸﾘｰﾄﾎﾟﾝﾌﾟ | 30m3以上 50m3/回未満
圧送 | 基本料金別途加算 | 13.5
ｍ3
ｺﾝｸﾘｰﾄﾎﾟﾝﾌﾟ圧送 | 30m3以上 50m3/回未満
基本料金 |  | 2
回
計
建築工事 別紙明細
高齢者等福祉施設 |  | 雑改修 |  |  | 改修
名 称 | 摘 要 | 数 量 | 単位 | 単 価 | 金 額 | 備 考
ｻｲﾝ | [5 empty] | 別紙 00-0002
1
式
S1 | W600×H1350 ｽﾃﾝﾚｽPL
装飾銘板 |  | 1
か所
S2 | W1200×H1350 ｱﾙﾐ複合板
館内案内板 |  | 1
か所
S3 | W300×H200 ｱｸﾘﾙ板
室名札 |  | 1
か所
S4 | W200×H200 ｱｸﾘﾙ板
室名札 | 理事長室、相談室-1 | 1
か所
S5 | H200 ｱｸﾘﾙ板
切文字 |  | 1
か所
S6 | W200×H200 ｱｸﾘﾙ板
室名札 | 脱衣室-1 | 1
か所
S7 | W200×H200 ｱｸﾘﾙ板
室名札 | 脱衣室-2 | 1
か所
S8 | H35 ｽｺｯﾁｶﾙﾌｨﾙﾑ
切文字 |  | 1
か所
S9 | W200×H200 ｱｸﾘﾙ板
ﾋﾟｸﾄｻｲﾝ | 便所 | 1
か所
S10 | W200×H200 ｱｸﾘﾙ板
室名札 | 健康塾 | 1
か所
S11 | W200×H200 ｱｸﾘﾙ板
室名札 | 相談室-2 | 1
か所
S12 | W200×H200 ｱｸﾘﾙ板
ﾋﾟｸﾄｻｲﾝ | WC（男） | 1
か所
S13 | W200×H200 ｱｸﾘﾙ板
ﾋﾟｸﾄｻｲﾝ | WC（女） | 1
か所
S14 | H35 ｽｺｯﾁｶﾙﾌｨﾙﾑ
切文字 |  | 1
か所
建築工事 別紙明細 | [5 empty] | 78
高齢者等福祉施設 |  | 雑改修 |  |  | 改修
名 称 | 摘 要 | 数 量 | 単位 | 単 価 | 金 額 | 備 考
ｻｲﾝ | [5 empty] | 別紙 00-0002
1
式
S15 | H35 ｽｺｯﾁｶﾙﾌｨﾙﾑ
切文字 |  | 1
か所
S16 | W200×H200 ｱｸﾘﾙ板
ﾋﾟｸﾄｻｲﾝ | 多目的便所 | 1
か所
計
建築工事 別紙明細
地域コミュニティ施設 |  | 便所改修 |  |  | 雑改修
名 称 | 摘 要 | 数 量 | 単位 | 単 価 | 金 額 | 備 考
ｻｲﾝ | [5 empty] | 別紙 00-0003
1
式
S17 | W200×H200 ｱｸﾘﾙ板
室名札 | 理科室 | 1
か所
S18 | W200×H200 ｱｸﾘﾙ板
室名札 | 普通教室-5 | 1
か所
S19 | W200×H200 ｱｸﾘﾙ板
室名札 | 普通教室-1 | 1
か所
S20 | W200×H200 ｱｸﾘﾙ板
室名札 | 普通教室-2 | 1
か所
S21 | W200×H200 ｱｸﾘﾙ板
室名札 | 普通教室-3 | 1
か所
S22 | W200×H200 ｱｸﾘﾙ板
室名札 | 普通教室-4 | 1
か所
S23 | W200×H200 ｱｸﾘﾙ板
室名札 | 倉庫-1 | 1
か所
S24 | W200×H200 ｱｸﾘﾙ板
ﾋﾟｸﾄｻｲﾝ | 女子便所 | 1
か所
S25 | W200×H200 ｱｸﾘﾙ板
ﾋﾟｸﾄｻｲﾝ | 男子便所 | 1
か所
S26 | W200×H200 ｱｸﾘﾙ板
室名札 | 倉庫-2 | 1
か所
S27 | W200×H200 ｱｸﾘﾙ板
室名札 | 教材庫 | 1
か所
計
電気設備工事 別紙明細 | [5 empty] | 79
高齢者等福祉施設 |  | 構内配電線路
名 称 | 摘 要 | 数 量 | 単位 | 単 価 | 金 額 | 備 考
電線 | [5 empty] | 別紙 00-0004
1
式
600V耐燃性ﾎﾟﾘｴﾁﾚ | 8mm2
ﾝ絶縁電線(EM-IE) |  | 3
ｍ
600V耐燃性ﾎﾟﾘｴﾁﾚ | 14mm2
ﾝ絶縁電線(EM-IE) |  | 9.8
(PF管内) |  |  | ｍ
計
ｹｰﾌﾞﾙ | [5 empty] | 別紙 00-0005
1
式
600Vﾎﾟﾘｴﾁﾚﾝ絶縁 | 2.0㎜- 3C
耐燃性ﾎﾟﾘｴﾁﾚﾝｼｰｽ | 管内 | 8
ｹｰﾌﾞﾙ平形 EM-EEF |  |  | ｍ
EM-CETｹｰﾌﾞﾙ | 22mm2 管内
3
ｍ
EM-CETｹｰﾌﾞﾙ | 38mm2 管内
10
ｍ
EM-CETｹｰﾌﾞﾙ | 100mm2 管内
10
ｍ
EM-CETｹｰﾌﾞﾙ | 100mm2 FEP内(PF･CD)
9.8
ｍ
計
電気設備工事 別紙明細
高齢者等福祉施設 |  | 構内配電線路
名 称 | 摘 要 | 数 量 | 単位 | 単 価 | 金 額 | 備 考
電線管 | [5 empty] | 別紙 00-0006
1
式
耐衝撃性 | 露出配管 22㎜
硬質ﾋﾞﾆﾙ管(HIVE) |  | 8
ｍ
耐衝撃性 | 露出配管 36㎜
硬質ﾋﾞﾆﾙ管(HIVE) |  | 3
ｍ
耐衝撃性 | 露出配管 54㎜
硬質ﾋﾞﾆﾙ管(HIVE) |  | 10
ｍ
耐衝撃性 | 露出配管 70㎜
硬質ﾋﾞﾆﾙ管(HIVE) |  | 10
ｍ
波付硬質合成 | (65)
樹脂管(FEP) |  | 9.8
ｍ
計
はつり工事 | [5 empty] | 別紙 00-0007
1
式
機械はつり(ﾀﾞｲﾔﾓ | 100～150mm 100mm
ﾝﾄﾞｶｯﾀｰによる |  | 1
配管用貫通口) |  |  | か所
計
電気設備工事 別紙明細 | [5 empty] | 80
高齢者等福祉施設 |  | 構内配電線路
名 称 | 摘 要 | 数 量 | 単位 | 単 価 | 金 額 | 備 考
土工事 | [5 empty] | 別紙 00-0008
1
式
根切り | 小規模土工 ﾊﾞｯｸﾎｳ0.28ｍ3 平0.2
3.3
ｍ3
埋戻し | 小規模土工 ﾊﾞｯｸﾎｳ0.28ｍ3 平0.2
| - | 3.3
ｍ3
土工機械運搬 | 根切り、埋戻し(小規模土工)
| - | 1
往復
ﾚｼﾞﾝ注入工法接続
1
か所
計
地中線埋設標識 | [5 empty] | 別紙 00-0009
1
式
埋設標識ｼｰﾄ | 2倍長(W)150
9.2
ｍ
計
電気設備工事 別紙明細
高齢者等福祉施設 |  | 構内配電線路
名 称 | 摘 要 | 数 量 | 単位 | 単 価 | 金 額 | 備 考
撤去 | [5 empty] | 別紙 00-0010
1
式
引込開閉器盤① | 再使用しない
撤去 |  | 1
面
引込開閉器盤② | 再使用しない
撤去 |  | 1
面
600V絶縁電線 | 8mm2 × 1本 再使用しない
撤去 |  | 3
ｍ
600V絶縁ｹｰﾌﾞﾙ | 2.0㎜- 3C
撤去 | 管内 | 8
| 再使用しない |  | ｍ
ｹｰﾌﾞﾙ撤去 | CVT22sq 管内
| 再使用しない | 3
ｍ
ｹｰﾌﾞﾙ撤去 | CVT38sq 管内
| 再使用しない | 15
ｍ
ｹｰﾌﾞﾙ撤去 | CVT38sq FEP管内
| 再使用しない | 37.2
ｍ
ｹｰﾌﾞﾙ撤去 | CVT100sq 管内
| 再使用しない | 10
ｍ
硬質ﾋﾞﾆﾙ電線管 | (VE22,HIVE22) 再使用しない
撤去 |  | 8
ｍ
硬質ﾋﾞﾆﾙ電線管 | (VE36,HIVE36) 再使用しない
撤去 |  | 3
ｍ
硬質ﾋﾞﾆﾙ電線管 | (VE54,HIVE54) 再使用しない
撤去 |  | 10
ｍ
硬質ﾋﾞﾆﾙ電線管 | (VE70,HIVE70) 再使用しない
撤去 |  | 10
ｍ
計
電気設備工事 別紙明細 | [5 empty] | 81
高齢者等福祉施設 |  | 幹線設備
名 称 | 摘 要 | 数 量 | 単位 | 単 価 | 金 額 | 備 考
電線 | [5 empty] | 別紙 00-0011
1
式
600V耐燃性ﾎﾟﾘｴﾁﾚ | 14mm2
ﾝ絶縁電線(EM-IE) |  | 15.4
ｍ
計
ｹｰﾌﾞﾙ | [5 empty] | 別紙 00-0012
1
式
EM-CETｹｰﾌﾞﾙ | 60mm2 二重天井･床内､ﾋﾟｯﾄ･ﾄﾗﾌ内
4.5
ｍ
EM-CETｹｰﾌﾞﾙ | 60mm2 管内
2
ｍ
EM-CETｹｰﾌﾞﾙ | 100mm2 二重天井･床内､ﾋﾟｯﾄ･ﾄﾗﾌ内
9.4
ｍ
EM-CETｹｰﾌﾞﾙ | 100mm2 管内
6
ｍ
計
電線管 | [5 empty] | 別紙 00-0013
1
式
耐衝撃性 | 露出配管 70㎜
硬質ﾋﾞﾆﾙ管(HIVE) |  | 4
ｍ
計
電気設備工事 別紙明細
高齢者等福祉施設 |  | 幹線設備
名 称 | 摘 要 | 数 量 | 単位 | 単 価 | 金 額 | 備 考
ﾎﾞｯｸｽ類 | [5 empty] | 別紙 00-0014
1
式
ﾌﾟﾙﾎﾞｯｸｽ | SS300×300×200-V
1
個
ﾌﾟﾙﾎﾞｯｸｽ | SS300×300×300-V
1
個
ﾌﾟﾙﾎﾞｯｸｽ | SS300×300×300WP-V
1
個
計
はつり工事 | [5 empty] | 別紙 00-0015
1
式
機械はつり(ﾀﾞｲﾔﾓ | 100～150mm 75mm
ﾝﾄﾞｶｯﾀｰによる |  | 1
配管用貫通口) |  |  | か所
計
撤去 | [5 empty] | 別紙 00-0016
1
式
分電盤撤去 | 1L-2S
| 再使用しない | 1
面
計
電気設備工事 別紙明細 | [5 empty] | 82
高齢者等福祉施設 |  | 動力設備
名 称 | 摘 要 | 数 量 | 単位 | 単 価 | 金 額 | 備 考
撤去 | [5 empty] | 別紙 00-0017
1
式
600V絶縁電線 | 5.5mm2 × 1本 再使用しない
撤去 |  | 36
ｍ
ｹｰﾌﾞﾙ撤去 | CV8sq-4C 天井
| 再使用しない | 21
ｍ
ｹｰﾌﾞﾙ撤去 | CV8sq-4C 管内
| 再使用しない | 2
ｍ
ｹｰﾌﾞﾙ撤去 | CVT14sq 天井
| 再使用しない | 30
ｍ
ｹｰﾌﾞﾙ撤去 | CVT14sq 管内
| 再使用しない | 6
ｍ
ｹｰﾌﾞﾙ撤去 | CVT38sq 天井
| 再使用しない | 9.1
ｍ
ｹｰﾌﾞﾙ撤去 | CVT38sq 管内
| 再使用しない | 2
ｍ
動力盤撤去 | M-C-AC
| 再使用しない | 1
面
動力盤撤去 | M-S-AC
| 再使用しない | 1
面
電動機結線取外し | 再使用しない
2
台
計
電気設備工事 別紙明細
高齢者等福祉施設 |  | 電灯設備 |  |  | 空調電源設備
名 称 | 摘 要 | 数 量 | 単位 | 単 価 | 金 額 | 備 考
ｹｰﾌﾞﾙ | [5 empty] | 別紙 00-0018
1
式
600Vﾎﾟﾘｴﾁﾚﾝ絶縁 | 1.6㎜- 3C
耐燃性ﾎﾟﾘｴﾁﾚﾝｼｰｽ | 二重天井･床内､ﾋﾟｯﾄ･ﾄﾗﾌ内 | 312
ｹｰﾌﾞﾙ平形 EM-EEF |  |  | ｍ
600Vﾎﾟﾘｴﾁﾚﾝ絶縁 | 1.6㎜- 3C
耐燃性ﾎﾟﾘｴﾁﾚﾝｼｰｽ | 管内 | 12
ｹｰﾌﾞﾙ平形 EM-EEF |  |  | ｍ
600Vﾎﾟﾘｴﾁﾚﾝ絶縁 | 1.6㎜- 3C
耐燃性ﾎﾟﾘｴﾁﾚﾝｼｰｽ | FEP内(PF･CD) | 3
ｹｰﾌﾞﾙ平形 EM-EEF |  |  | ｍ
600Vﾎﾟﾘｴﾁﾚﾝ絶縁 | 2.0㎜- 3C
耐燃性ﾎﾟﾘｴﾁﾚﾝｼｰｽ | 二重天井･床内､ﾋﾟｯﾄ･ﾄﾗﾌ内 | 395
ｹｰﾌﾞﾙ平形 EM-EEF |  |  | ｍ
600Vﾎﾟﾘｴﾁﾚﾝ絶縁 | 2.0㎜- 3C
耐燃性ﾎﾟﾘｴﾁﾚﾝｼｰｽ | 管内 | 24
ｹｰﾌﾞﾙ平形 EM-EEF |  |  | ｍ
計
電線管 | [5 empty] | 別紙 00-0019
1
式
合成樹脂製可とう | 隠ぺい・埋込配管 16㎜
電線管 (PF単層) |  | 7
ｍ
計
電気設備工事 別紙明細 | [5 empty] | 83
高齢者等福祉施設 |  | 電灯設備 |  |  | 空調電源設備
名 称 | 摘 要 | 数 量 | 単位 | 単 価 | 金 額 | 備 考
金属線ぴ | [5 empty] | 別紙 00-0020
1
式
1種金属線ぴ(MM1) | A型(25.4㎜)
40
ｍ
1種金属線ぴ(MM1) | A型(25.4㎜) ｺｰﾅｰﾎﾞｯｸｽ
附属品 |  | 20
個
1種金属線ぴ(MM1) | A型(25.4㎜) 1個用ｽｲｯﾁﾎﾞｯｸｽ
附属品 |  | 1
個
1種金属線ぴ(MM1) | A型(25.4㎜) 2個用ｽｲｯﾁﾎﾞｯｸｽ
附属品 |  | 19
個
計
ﾎﾞｯｸｽ類 | [5 empty] | 別紙 00-0021
1
式
合成樹脂製 | 中四角 浅型 D44
ｱｳﾄﾚｯﾄﾎﾞｯｸｽ(ｶﾊﾞｰ |  | 9
付) |  |  | 個
計
単相機器等結線 | [5 empty] | 別紙 00-0022
1
式
単相機器結線
36
台
計
電気設備工事 別紙明細
高齢者等福祉施設 |  | 電灯設備 |  |  | 空調電源設備
名 称 | 摘 要 | 数 量 | 単位 | 単 価 | 金 額 | 備 考
防火区画貫通処理 | [5 empty] | 別紙 00-0023
等 |  | 1
式
金属短管貫通処理 | (25)
(壁・床共用) |  | 39
か所
計
電気設備工事 別紙明細 | [5 empty] | 84
高齢者等福祉施設 |  | 電灯設備 |  |  | 電灯設備
名 称 | 摘 要 | 数 量 | 単位 | 単 価 | 金 額 | 備 考
ｹｰﾌﾞﾙ | [5 empty] | 別紙 00-0024
1
式
600Vﾎﾟﾘｴﾁﾚﾝ絶縁 | 1.6㎜- 2C
耐燃性ﾎﾟﾘｴﾁﾚﾝｼｰｽ | 二重天井･床内､ﾋﾟｯﾄ･ﾄﾗﾌ内 | 90.3
ｹｰﾌﾞﾙ平形 EM-EEF |  |  | ｍ
600Vﾎﾟﾘｴﾁﾚﾝ絶縁 | 1.6㎜- 2C
耐燃性ﾎﾟﾘｴﾁﾚﾝｼｰｽ | 管内 | 22.2
ｹｰﾌﾞﾙ平形 EM-EEF |  |  | ｍ
600Vﾎﾟﾘｴﾁﾚﾝ絶縁 | 1.6㎜- 3C
耐燃性ﾎﾟﾘｴﾁﾚﾝｼｰｽ | 二重天井･床内､ﾋﾟｯﾄ･ﾄﾗﾌ内 | 463
ｹｰﾌﾞﾙ平形 EM-EEF |  |  | ｍ
600Vﾎﾟﾘｴﾁﾚﾝ絶縁 | 1.6㎜- 3C
耐燃性ﾎﾟﾘｴﾁﾚﾝｼｰｽ | 管内 | 54.3
ｹｰﾌﾞﾙ平形 EM-EEF |  |  | ｍ
600Vﾎﾟﾘｴﾁﾚﾝ絶縁 | 1.6㎜- 3C
耐燃性ﾎﾟﾘｴﾁﾚﾝｼｰｽ | FEP内(PF･CD) | 15.5
ｹｰﾌﾞﾙ平形 EM-EEF |  |  | ｍ
600Vﾎﾟﾘｴﾁﾚﾝ絶縁 | 2.0㎜- 3C
耐燃性ﾎﾟﾘｴﾁﾚﾝｼｰｽ | 二重天井･床内､ﾋﾟｯﾄ･ﾄﾗﾌ内 | 95.2
ｹｰﾌﾞﾙ平形 EM-EEF |  |  | ｍ
600Vﾎﾟﾘｴﾁﾚﾝ絶縁 | 2.0㎜- 3C
耐燃性ﾎﾟﾘｴﾁﾚﾝｼｰｽ | 管内 | 12
ｹｰﾌﾞﾙ平形 EM-EEF |  |  | ｍ
計
電線管 | [5 empty] | 別紙 00-0025
1
式
合成樹脂製可とう | 隠ぺい・埋込配管 16㎜
電線管 (PF単層) |  | 6.5
ｍ
合成樹脂製可とう | 隠ぺい・埋込配管 22㎜
電線管 (PF単層) |  | 4.5
ｍ
計
電気設備工事 別紙明細
高齢者等福祉施設 |  | 電灯設備 |  |  | 電灯設備
名 称 | 摘 要 | 数 量 | 単位 | 単 価 | 金 額 | 備 考
金属線ぴ | [5 empty] | 別紙 00-0026
1
式
1種金属線ぴ(MM1) | A型(25.4㎜)
33.6
ｍ
1種金属線ぴ(MM1) | A型(25.4㎜) ｺｰﾅｰﾎﾞｯｸｽ
附属品 |  | 17
個
1種金属線ぴ(MM1) | A型(25.4㎜) 1個用ｽｲｯﾁﾎﾞｯｸｽ
附属品 |  | 16
個
1種金属線ぴ(MM1) | B型(40.4㎜)
10
ｍ
1種金属線ぴ(MM1) | B型(40.4㎜) ｺｰﾅｰﾎﾞｯｸｽ
附属品 |  | 5
個
1種金属線ぴ(MM1) | B型(40.4㎜) 1個用ｽｲｯﾁﾎﾞｯｸｽ
附属品 |  | 5
個
計
ﾎﾞｯｸｽ類 | [5 empty] | 別紙 00-0027
1
式
合成樹脂製 | 中四角 浅型 D44
ｱｳﾄﾚｯﾄﾎﾞｯｸｽ(ｶﾊﾞｰ |  | 40
付) |  |  | 個
計
電気設備工事 別紙明細 | [5 empty] | 85
高齢者等福祉施設 |  | 電灯設備 |  |  | 電灯設備
名 称 | 摘 要 | 数 量 | 単位 | 単 価 | 金 額 | 備 考
単相機器等結線 | [5 empty] | 別紙 00-0028
1
式
単相機器結線
8
台
計
防火区画貫通処理 | [5 empty] | 別紙 00-0029
等 |  | 1
式
金属短管貫通処理 | (25)
(壁・床共用) |  | 23
か所
計
電気設備工事 別紙明細
高齢者等福祉施設 |  | 電灯設備 |  |  | 電灯設備
名 称 | 摘 要 | 数 量 | 単位 | 単 価 | 金 額 | 備 考
撤去 | [5 empty] | 別紙 00-0030
1
式
照明器具撤去 | A21
| 再使用しない | 1
個
照明器具撤去 | A41
| 再使用しない | 5
個
照明器具撤去 | A42
| 再使用しない | 18
個
照明器具撤去 | B41
| 再使用しない | 2
個
照明器具撤去 | C22
| 再使用しない | 8
個
照明器具撤去 | E
| 再使用しない | 2
個
照明器具撤去 | F42
| 再使用しない | 12
個
照明器具撤去 | G42
| 再使用しない | 3
個
照明器具撤去 | I
| 再使用しない | 2
個
照明器具撤去 | J41
| 再使用しない | 2
個
照明器具撤去 | K42
| 再使用しない | 4
個
照明器具撤去 | L11
| 再使用しない | 1
個
照明器具撤去 | Q
| 再使用しない | 2
個
照明器具撤去 | P41
| 再使用しない | 2
個
電気設備工事 別紙明細 | [5 empty] | 86
高齢者等福祉施設 |  | 電灯設備 |  |  | 電灯設備
名 称 | 摘 要 | 数 量 | 単位 | 単 価 | 金 額 | 備 考
撤去 | [5 empty] | 別紙 00-0030
1
式
照明器具撤去 | S21
| 再使用しない | 4
個
照明器具撤去 | T
| 再使用しない | 1
個
照明器具撤去 | FL40W-3 露出
| 再使用しない | 7
個
自動点滅器撤去 | 再使用しない
4
個
埋込ｽｲｯﾁ撤去 | 1P15A×1
| 再使用しない | 9
個
埋込ｽｲｯﾁ撤去 | 1P15A×2
| 再使用しない | 1
個
埋込ｽｲｯﾁ撤去 | 1P15A×4
| 再使用しない | 2
個
埋込ｽｲｯﾁ撤去 | 1P15A×8
| 再使用しない | 1
個
埋込ｽｲｯﾁ撤去 | 1P15A×11
| 再使用しない | 1
個
埋込ｽｲｯﾁ撤去 | 3W15A×1
| 再使用しない | 4
個
埋込ｽｲｯﾁ撤去 | 4W15A×1
| 再使用しない | 1
個
埋込ｽｲｯﾁ撤去 | 1P15A×1+1PL15A×1
| 再使用しない | 5
個
埋込ｽｲｯﾁ撤去 | 1P15A×2+1PL15A×1
| 再使用しない | 1
個
埋込ｽｲｯﾁ撤去 | 1P15A×2+1PL15A×2
| 再使用しない | 1
個
電気設備工事 別紙明細
高齢者等福祉施設 |  | 電灯設備 |  |  | 電灯設備
名 称 | 摘 要 | 数 量 | 単位 | 単 価 | 金 額 | 備 考
撤去 | [5 empty] | 別紙 00-0030
1
式
埋込ｽｲｯﾁ撤去 | 3W15A×2+1P15A×3
| 再使用しない | 1
個
埋込ｺﾝｾﾝﾄ撤去 | 2P15A×1 抜止形
| 再使用しない | 3
個
開閉器盤撤去 | 再使用しない
1
面
計
電気設備工事 別紙明細 | [5 empty] | 87
高齢者等福祉施設 |  | 電灯設備 |  |  | 非常灯・誘導灯設備
名 称 | 摘 要 | 数 量 | 単位 | 単 価 | 金 額 | 備 考
ｹｰﾌﾞﾙ | [5 empty] | 別紙 00-0031
1
式
600Vﾎﾟﾘｴﾁﾚﾝ絶縁 | 1.6㎜- 2C
耐燃性ﾎﾟﾘｴﾁﾚﾝｼｰｽ | 二重天井･床内､ﾋﾟｯﾄ･ﾄﾗﾌ内 | 92.5
ｹｰﾌﾞﾙ平形 EM-EEF |  |  | ｍ
600Vﾎﾟﾘｴﾁﾚﾝ絶縁 | 1.6㎜- 3C
耐燃性ﾎﾟﾘｴﾁﾚﾝｼｰｽ | 二重天井･床内､ﾋﾟｯﾄ･ﾄﾗﾌ内 | 38.4
ｹｰﾌﾞﾙ平形 EM-EEF |  |  | ｍ
600Vﾎﾟﾘｴﾁﾚﾝ絶縁 | 1.6㎜- 3C
耐燃性ﾎﾟﾘｴﾁﾚﾝｼｰｽ | 管内 | 2.5
ｹｰﾌﾞﾙ平形 EM-EEF |  |  | ｍ
600Vﾎﾟﾘｴﾁﾚﾝ絶縁 | 2.0㎜- 2C
耐燃性ﾎﾟﾘｴﾁﾚﾝｼｰｽ | 二重天井･床内､ﾋﾟｯﾄ･ﾄﾗﾌ内 | 5
ｹｰﾌﾞﾙ平形 EM-EEF |  |  | ｍ
600Vﾎﾟﾘｴﾁﾚﾝ絶縁 | 2.0㎜- 2C
耐燃性ﾎﾟﾘｴﾁﾚﾝｼｰｽ | 管内 | 2
ｹｰﾌﾞﾙ平形 EM-EEF |  |  | ｍ
600Vﾎﾟﾘｴﾁﾚﾝ絶縁 | 2.0㎜- 3C
耐燃性ﾎﾟﾘｴﾁﾚﾝｼｰｽ | 二重天井･床内､ﾋﾟｯﾄ･ﾄﾗﾌ内 | 10.7
ｹｰﾌﾞﾙ平形 EM-EEF |  |  | ｍ
600Vﾎﾟﾘｴﾁﾚﾝ絶縁 | 2.0㎜- 3C
耐燃性ﾎﾟﾘｴﾁﾚﾝｼｰｽ | 管内 | 2
ｹｰﾌﾞﾙ平形 EM-EEF |  |  | ｍ
計
金属線ぴ | [5 empty] | 別紙 00-0032
1
式
1種金属線ぴ(MM1) | A型(25.4㎜)
2.5
ｍ
1種金属線ぴ(MM1) | A型(25.4㎜) 1個用ｽｲｯﾁﾎﾞｯｸｽ
附属品 |  | 1
個
計
電気設備工事 別紙明細
高齢者等福祉施設 |  | 電灯設備 |  |  | 非常灯・誘導灯設備
名 称 | 摘 要 | 数 量 | 単位 | 単 価 | 金 額 | 備 考
ﾎﾞｯｸｽ類 | [5 empty] | 別紙 00-0033
1
式
合成樹脂製 | 中四角 浅型 D44
ｱｳﾄﾚｯﾄﾎﾞｯｸｽ(ｶﾊﾞｰ |  | 5
付) |  |  | 個
計
はつり工事 | [5 empty] | 別紙 00-0034
1
式
機械はつり(ﾀﾞｲﾔﾓ | 100～150mm 50mm
ﾝﾄﾞｶｯﾀｰによる |  | 1
配管用貫通口) |  |  | か所
計
防火区画貫通処理 | [5 empty] | 別紙 00-0035
等 |  | 1
式
金属短管貫通処理 | (25)
(壁・床共用) |  | 6
か所
計
電気設備工事 別紙明細 | [5 empty] | 88
高齢者等福祉施設 |  | 電灯設備 |  |  | ｺﾝｾﾝﾄ設備
名 称 | 摘 要 | 数 量 | 単位 | 単 価 | 金 額 | 備 考
電線 | [5 empty] | 別紙 00-0036
1
式
600V耐燃性ﾎﾟﾘｴﾁﾚ | 1.6㎜
ﾝ絶縁電線(EM-IE) |  | 4.9
(PF管内) |  |  | ｍ
600V耐燃性ﾎﾟﾘｴﾁﾚ | 2.0㎜
ﾝ絶縁電線(EM-IE) |  | 18.2
(PF管内) |  |  | ｍ
計
ｹｰﾌﾞﾙ | [5 empty] | 別紙 00-0037
1
式
600Vﾎﾟﾘｴﾁﾚﾝ絶縁 | 1.6㎜- 2C
耐燃性ﾎﾟﾘｴﾁﾚﾝｼｰｽ | 管内 | 2.1
ｹｰﾌﾞﾙ平形 EM-EEF |  |  | ｍ
600Vﾎﾟﾘｴﾁﾚﾝ絶縁 | 2.0㎜- 2C
耐燃性ﾎﾟﾘｴﾁﾚﾝｼｰｽ | 二重天井･床内､ﾋﾟｯﾄ･ﾄﾗﾌ内 | 231
ｹｰﾌﾞﾙ平形 EM-EEF |  |  | ｍ
600Vﾎﾟﾘｴﾁﾚﾝ絶縁 | 2.0㎜- 2C
耐燃性ﾎﾟﾘｴﾁﾚﾝｼｰｽ | 管内 | 81.5
ｹｰﾌﾞﾙ平形 EM-EEF |  |  | ｍ
600Vﾎﾟﾘｴﾁﾚﾝ絶縁 | 2.0㎜- 2C
耐燃性ﾎﾟﾘｴﾁﾚﾝｼｰｽ | FEP内(PF･CD) | 33
ｹｰﾌﾞﾙ平形 EM-EEF |  |  | ｍ
600Vﾎﾟﾘｴﾁﾚﾝ絶縁 | 2.0㎜- 3C
耐燃性ﾎﾟﾘｴﾁﾚﾝｼｰｽ | 二重天井･床内､ﾋﾟｯﾄ･ﾄﾗﾌ内 | 657
ｹｰﾌﾞﾙ平形 EM-EEF |  |  | ｍ
600Vﾎﾟﾘｴﾁﾚﾝ絶縁 | 2.0㎜- 3C
耐燃性ﾎﾟﾘｴﾁﾚﾝｼｰｽ | 管内 | 170
ｹｰﾌﾞﾙ平形 EM-EEF |  |  | ｍ
600Vﾎﾟﾘｴﾁﾚﾝ絶縁 | 2.0㎜- 3C
耐燃性ﾎﾟﾘｴﾁﾚﾝｼｰｽ | FEP内(PF･CD) | 28.7
ｹｰﾌﾞﾙ平形 EM-EEF |  |  | ｍ
計
電気設備工事 別紙明細
高齢者等福祉施設 |  | 電灯設備 |  |  | ｺﾝｾﾝﾄ設備
名 称 | 摘 要 | 数 量 | 単位 | 単 価 | 金 額 | 備 考
電線管 | [5 empty] | 別紙 00-0038
1
式
合成樹脂製可とう | 隠ぺい・埋込配管 16㎜
電線管 (PF単層) |  | 4.9
ｍ
合成樹脂製可とう | 隠ぺい・埋込配管 22㎜
電線管 (PF単層) |  | 54
ｍ
耐衝撃性 | 露出配管 22㎜
硬質ﾋﾞﾆﾙ管(HIVE) |  | 9.9
ｍ
合成樹脂線ぴ | PR24
7
ｍ
計
金属線ぴ | [5 empty] | 別紙 00-0039
1
式
1種金属線ぴ(MM1) | A型(25.4㎜)
150
ｍ
1種金属線ぴ(MM1) | A型(25.4㎜) ｺｰﾅｰﾎﾞｯｸｽ
附属品 |  | 51
個
1種金属線ぴ(MM1) | A型(25.4㎜) 1個用ｽｲｯﾁﾎﾞｯｸｽ
附属品 |  | 53
個
1種金属線ぴ(MM1) | B型(40.4㎜)
4.9
ｍ
1種金属線ぴ(MM1) | B型(40.4㎜) ｺｰﾅｰﾎﾞｯｸｽ
附属品 |  | 1
個
1種金属線ぴ(MM1) | B型(40.4㎜) 1個用ｽｲｯﾁﾎﾞｯｸｽ
附属品 |  | 2
個
計
電気設備工事 別紙明細 | [5 empty] | 89
高齢者等福祉施設 |  | 電灯設備 |  |  | ｺﾝｾﾝﾄ設備
名 称 | 摘 要 | 数 量 | 単位 | 単 価 | 金 額 | 備 考
ﾎﾞｯｸｽ類 | [5 empty] | 別紙 00-0040
1
式
ﾌﾟﾙﾎﾞｯｸｽ | SS150×150×100WP-V
2
個
合成樹脂製 | 中四角 浅型 D44
ｱｳﾄﾚｯﾄﾎﾞｯｸｽ(ｶﾊﾞｰ |  | 30
付) |  |  | 個
露出ｽｲｯﾁﾎﾞｯｸｽ | 25(E25,22) 1個用1方出
(塗装共) |  | 2
個
計
はつり工事 | [5 empty] | 別紙 00-0041
1
式
機械はつり(ﾀﾞｲﾔﾓ | 100～150mm 50mm
ﾝﾄﾞｶｯﾀｰによる |  | 2
配管用貫通口) |  |  | か所
計
防火区画貫通処理 | [5 empty] | 別紙 00-0042
等 |  | 1
式
金属短管貫通処理 | (25)
(壁・床共用) |  | 49
か所
計
電気設備工事 別紙明細
高齢者等福祉施設 |  | 電灯設備 |  |  | ｺﾝｾﾝﾄ設備
名 称 | 摘 要 | 数 量 | 単位 | 単 価 | 金 額 | 備 考
撤去 | [5 empty] | 別紙 00-0043
1
式
埋込ｺﾝｾﾝﾄ撤去 | 2P15A×2
| 再使用しない | 40
個
埋込ｺﾝｾﾝﾄ撤去 | 2P15A×2+ET
| 再使用しない | 22
個
埋込ｺﾝｾﾝﾄ撤去 | 2P15A×1 抜止形
| 再使用しない | 7
個
埋込ｺﾝｾﾝﾄ撤去 | 2P15A×3
| 再使用しない | 2
個
防水ｺﾝｾﾝﾄ撤去 | 2P15A×1
| 再使用しない | 1
個
ﾌﾛｱ付ｺﾝｾﾝﾄ撤去 | 2P15A×2
| 再使用しない | 14
個
天井付ｺﾝｾﾝﾄ撤去 | 2P15A×1 抜止形
| 再使用しない | 2
個
計
電気設備工事 別紙明細 | [5 empty] | 90
高齢者等福祉施設 |  | 電灯設備 |  |  | 屋内運動場 電灯ｺﾝｾﾝﾄ設備
名 称 | 摘 要 | 数 量 | 単位 | 単 価 | 金 額 | 備 考
電線 | [5 empty] | 別紙 00-0044
1
式
600V耐燃性ﾎﾟﾘｴﾁﾚ | 1.6㎜
ﾝ絶縁電線(EM-IE) |  | 80.8
ｍ
計
ｹｰﾌﾞﾙ | [5 empty] | 別紙 00-0045
1
式
600Vﾎﾟﾘｴﾁﾚﾝ絶縁 | 1.6㎜- 2C
耐燃性ﾎﾟﾘｴﾁﾚﾝｼｰｽ | 管内 | 46.2
ｹｰﾌﾞﾙ平形 EM-EEF |  |  | ｍ
600Vﾎﾟﾘｴﾁﾚﾝ絶縁 | 1.6㎜- 3C
耐燃性ﾎﾟﾘｴﾁﾚﾝｼｰｽ | 二重天井･床内､ﾋﾟｯﾄ･ﾄﾗﾌ内 | 17.4
ｹｰﾌﾞﾙ平形 EM-EEF |  |  | ｍ
600Vﾎﾟﾘｴﾁﾚﾝ絶縁 | 2.0㎜- 2C
耐燃性ﾎﾟﾘｴﾁﾚﾝｼｰｽ | 管内 | 55.6
ｹｰﾌﾞﾙ平形 EM-EEF |  |  | ｍ
計
電線管 | [5 empty] | 別紙 00-0046
1
式
ねじなし電線管 | 露出配管 25㎜
(E) |  | 55.2
ｍ
ねじなし電線管 | 露出配管 39㎜
(E) |  | 19
ｍ
計
電気設備工事 別紙明細
高齢者等福祉施設 |  | 電灯設備 |  |  | 屋内運動場 電灯ｺﾝｾﾝﾄ設備
名 称 | 摘 要 | 数 量 | 単位 | 単 価 | 金 額 | 備 考
塗装工事 | [5 empty] | 別紙 00-0047
1
式
電線管 塗装 | E25
(ねじなし電線管) |  | 55.2
ｍ
電線管 塗装 | E39
(ねじなし電線管) |  | 19
ｍ
計
金属線ぴ | [5 empty] | 別紙 00-0048
1
式
1種金属線ぴ(MM1) | A型(25.4㎜)
3
ｍ
1種金属線ぴ(MM1) | A型(25.4㎜) ｺｰﾅｰﾎﾞｯｸｽ
附属品 |  | 1
個
1種金属線ぴ(MM1) | A型(25.4㎜) 1個用ｽｲｯﾁﾎﾞｯｸｽ
附属品 |  | 1
個
計
ﾎﾞｯｸｽ類 | [5 empty] | 別紙 00-0049
1
式
ﾌﾟﾙﾎﾞｯｸｽ | SS200×200×100
6
個
計
電気設備工事 別紙明細 | [5 empty] | 91
高齢者等福祉施設 |  | 電灯設備 |  |  | 屋内運動場 電灯ｺﾝｾﾝﾄ設備
名 称 | 摘 要 | 数 量 | 単位 | 単 価 | 金 額 | 備 考
はつり工事 | [5 empty] | 別紙 00-0050
1
式
機械はつり(ﾀﾞｲﾔﾓ | 100～150mm 50mm
ﾝﾄﾞｶｯﾀｰによる |  | 3
配管用貫通口) |  |  | か所
計
電気設備工事 別紙明細
高齢者等福祉施設 |  | 弱電幹線設備
名 称 | 摘 要 | 数 量 | 単位 | 単 価 | 金 額 | 備 考
電線 | [5 empty] | 別紙 00-0051
1
式
導入線(PF管内)
97.2
ｍ
計
電線管 | [5 empty] | 別紙 00-0052
1
式
耐衝撃性 | 露出配管 28㎜
硬質ﾋﾞﾆﾙ管(HIVE) |  | 126
ｍ
合成樹脂製可とう | 隠ぺい・埋込配管 28㎜
電線管 (PF単層) |  | 97.2
ｍ
計
ﾎﾞｯｸｽ類 | [5 empty] | 別紙 00-0053
1
式
ﾌﾟﾙﾎﾞｯｸｽ | SS200×200×200WP-V
2
個
計
電気設備工事 別紙明細 | [5 empty] | 92
高齢者等福祉施設 |  | 誘導支援設備 |  |  | 呼出設備
名 称 | 摘 要 | 数 量 | 単位 | 単 価 | 金 額 | 備 考
ｹｰﾌﾞﾙ | [5 empty] | 別紙 00-0054
1
式
EM-AEｹｰﾌﾞﾙ | 0.9 ㎜- 2C
| 二重天井･床内､ﾋﾟｯﾄ･ﾄﾗﾌ内 | 87.6
ｍ
EM-AEｹｰﾌﾞﾙ | 0.9 ㎜- 2C
| 管内 | 65.5
ｍ
EM-AEｹｰﾌﾞﾙ | 0.9 ㎜- 2C
| FEP内(PF･CD) | 21
ｍ
EM-AEｹｰﾌﾞﾙ | 0.9 ㎜- 3C
| 二重天井･床内､ﾋﾟｯﾄ･ﾄﾗﾌ内 | 21.4
ｍ
EM-AEｹｰﾌﾞﾙ | 0.9 ㎜- 3C
| 管内 | 3.5
ｍ
EM-AEｹｰﾌﾞﾙ | 0.9 ㎜- 4C
| 二重天井･床内､ﾋﾟｯﾄ･ﾄﾗﾌ内 | 10.6
ｍ
EM-AEｹｰﾌﾞﾙ | 0.9 ㎜- 4C
| 管内 | 2.5
ｍ
計
電線管 | [5 empty] | 別紙 00-0055
1
式
合成樹脂製可とう | 隠ぺい・埋込配管 16㎜
電線管 (PF単層) |  | 21
ｍ
計
電気設備工事 別紙明細
高齢者等福祉施設 |  | 誘導支援設備 |  |  | 呼出設備
名 称 | 摘 要 | 数 量 | 単位 | 単 価 | 金 額 | 備 考
金属線ぴ | [5 empty] | 別紙 00-0056
1
式
1種金属線ぴ(MM1) | A型(25.4㎜)
42.5
ｍ
1種金属線ぴ(MM1) | A型(25.4㎜) ｺｰﾅｰﾎﾞｯｸｽ
附属品 |  | 18
個
1種金属線ぴ(MM1) | A型(25.4㎜) 1個用ｽｲｯﾁﾎﾞｯｸｽ
附属品 |  | 21
個
計
ﾎﾞｯｸｽ類 | [5 empty] | 別紙 00-0057
1
式
合成樹脂製 | 中四角 浅型 D44
ｱｳﾄﾚｯﾄﾎﾞｯｸｽ(ｶﾊﾞｰ |  | 5
付) |  |  | 個
計
防火区画貫通処理 | [5 empty] | 別紙 00-0058
等 |  | 1
式
金属短管貫通処理 | (19)
(壁・床共用) |  | 8
か所
計
電気設備工事 別紙明細 | [5 empty] | 93
高齢者等福祉施設 |  | 誘導支援設備 |  |  | ｲﾝﾀｰﾎﾝ設備
名 称 | 摘 要 | 数 量 | 単位 | 単 価 | 金 額 | 備 考
ｹｰﾌﾞﾙ | [5 empty] | 別紙 00-0059
1
式
EM-AEｹｰﾌﾞﾙ | 1.2 ㎜- 2C
| 管内 | 9.2
ｍ
計
電線管 | [5 empty] | 別紙 00-0060
1
式
耐衝撃性 | 露出配管 16㎜
硬質ﾋﾞﾆﾙ管(HIVE) |  | 3.1
ｍ
計
金属線ぴ | [5 empty] | 別紙 00-0061
1
式
1種金属線ぴ(MM1) | A型(25.4㎜)
1.6
ｍ
1種金属線ぴ(MM1) | A型(25.4㎜) 1個用ｽｲｯﾁﾎﾞｯｸｽ
附属品 |  | 2
個
計
電気設備工事 別紙明細
高齢者等福祉施設 |  | 誘導支援設備 |  |  | ｲﾝﾀｰﾎﾝ設備
名 称 | 摘 要 | 数 量 | 単位 | 単 価 | 金 額 | 備 考
ﾎﾞｯｸｽ類 | [5 empty] | 別紙 00-0062
1
式
ﾌﾟﾙﾎﾞｯｸｽ | SS100×100×100WP-V
1
個
露出ｽｲｯﾁﾎﾞｯｸｽ | 19(E19,16) 1個用1方出
(塗装共) |  | 1
個
計
防火区画貫通処理 | [5 empty] | 別紙 00-0063
等 |  | 1
式
金属短管貫通処理 | (19)
(壁・床共用) |  | 1
か所
計
電気設備工事 別紙明細 | [5 empty] | 94
高齢者等福祉施設 |  | ﾃﾚﾋﾞ共同受信設備
名 称 | 摘 要 | 数 量 | 単位 | 単 価 | 金 額 | 備 考
ｹｰﾌﾞﾙ | [5 empty] | 別紙 00-0064
1
式
EM同軸ｹｰﾌﾞﾙ | EM-S-5C-FB
| 二重天井･床内､ﾋﾟｯﾄ･ﾄﾗﾌ内 | 7.6
ｍ
EM同軸ｹｰﾌﾞﾙ | EM-S-5C-FB
| 管内 | 5
ｍ
計
金属線ぴ | [5 empty] | 別紙 00-0065
1
式
1種金属線ぴ(MM1) | A型(25.4㎜)
3
ｍ
1種金属線ぴ(MM1) | A型(25.4㎜) ｺｰﾅｰﾎﾞｯｸｽ
附属品 |  | 1
個
1種金属線ぴ(MM1) | A型(25.4㎜) 1個用ｽｲｯﾁﾎﾞｯｸｽ
附属品 |  | 1
個
計
撤去 | [5 empty] | 別紙 00-0066
1
式
壁付直列ﾕﾆｯﾄ撤去 | 7F-77W
| 再使用しない | 7
個
天井付直列ﾕﾆｯﾄ撤 | 7F-77W
去 | 再使用しない | 2
個
計
電気設備工事 別紙明細
高齢者等福祉施設 |  | 構内情報通信網・構内交換設備
名 称 | 摘 要 | 数 量 | 単位 | 単 価 | 金 額 | 備 考
ｹｰﾌﾞﾙ | [5 empty] | 別紙 00-0067
1
式
EM-EBTｹｰﾌﾞﾙ | 0.5㎜- 2P
| 二重天井･床内､ﾋﾟｯﾄ･ﾄﾗﾌ内 | 85.5
ｍ
EM-EBTｹｰﾌﾞﾙ | 0.5㎜- 2P
| 管内 | 29.5
ｍ
EM-UTPｹｰﾌﾞﾙ | CAT6 4P
| 二重天井･床内､ﾋﾟｯﾄ･ﾄﾗﾌ内 | 248
ｍ
EM-UTPｹｰﾌﾞﾙ | CAT6 4P
| 管内 | 44.5
ｍ
計
金属線ぴ | [5 empty] | 別紙 00-0068
1
式
1種金属線ぴ(MM1) | A型(25.4㎜)
31.5
ｍ
1種金属線ぴ(MM1) | A型(25.4㎜) ｺｰﾅｰﾎﾞｯｸｽ
附属品 |  | 12
個
1種金属線ぴ(MM1) | A型(25.4㎜) 1個用ｽｲｯﾁﾎﾞｯｸｽ
附属品 |  | 6
個
計
電気設備工事 別紙明細 | [5 empty] | 95
高齢者等福祉施設 |  | 構内情報通信網・構内交換設備
名 称 | 摘 要 | 数 量 | 単位 | 単 価 | 金 額 | 備 考
防火区画貫通処理 | [5 empty] | 別紙 00-0069
等 |  | 1
式
金属短管貫通処理 | (19)
(壁・床共用) |  | 14
か所
計
撤去 | [5 empty] | 別紙 00-0070
1
式
壁付電話用ｱｳﾄﾚｯﾄ | 再使用しない
撤去 |  | 2
個
床付電話用ｱｳﾄﾚｯﾄ | 再使用しない
撤去 |  | 6
個
端子盤撤去 | T-1
| 再使用しない | 1
面
床付情報用ｱｳﾄﾚｯﾄ | 再使用しない
撤去 |  | 3
個
機器収容箱撤去 | 再使用しない
1
個
機器収容箱撤去 | 再使用しない
1
個
計
電気設備工事 別紙明細
高齢者等福祉施設 |  | 拡声設備
名 称 | 摘 要 | 数 量 | 単位 | 単 価 | 金 額 | 備 考
撤去 | [5 empty] | 別紙 00-0071
1
式
ｱﾝﾌﾟ撤去 | 卓上型5回路 120W
| 再使用しない | 1
式
両面ｽﾋﾟｰｶ撤去 | 6W
| 再使用しない | 2
個
壁掛ｽﾋﾟｰｶ撤去 | 3W
| 再使用しない | 8
個
ｱｯﾃﾈｰﾀ撤去 | 3W
| 再使用しない | 8
個
ﾄﾗﾝﾍﾟｯﾄ型ｽﾋﾟｰｶ撤 | 30W
去 | 再使用しない | 1
個
ﾚﾋﾟｰﾀｺﾝｾﾝﾄ撤去 | 再使用しない
1
個
計
電気設備工事 別紙明細 | [5 empty] | 96
高齢者等福祉施設 |  | 情報表示設備
名 称 | 摘 要 | 数 量 | 単位 | 単 価 | 金 額 | 備 考
撤去 | [5 empty] | 別紙 00-0072
1
式
時計撤去 | 電池式
| 再使用しない | 10
個
ﾊﾟﾙｽ発生機撤去 | 再使用しない
1
個
計
電気設備工事 別紙明細
高齢者等福祉施設 |  | 自動火災報知設備
名 称 | 摘 要 | 数 量 | 単位 | 単 価 | 金 額 | 備 考
ｹｰﾌﾞﾙ | [5 empty] | 別紙 00-0073
1
式
EM-AEｹｰﾌﾞﾙ | 1.2 ㎜- 4C
| 二重天井･床内､ﾋﾟｯﾄ･ﾄﾗﾌ内 | 107
ｍ
EM-AEｹｰﾌﾞﾙ | 1.2 ㎜- 4C
| 管内 | 6
ｍ
EM-HPｹｰﾌﾞﾙ | 0.9 ㎜- 5P
| 管内 | 2
ｍ
EM-HPｹｰﾌﾞﾙ | 0.9 ㎜- 15P
| 二重天井･床内､ﾋﾟｯﾄ･ﾄﾗﾌ内 | 44
ｍ
EM-HPｹｰﾌﾞﾙ | 0.9 ㎜- 15P
| 管内 | 2
ｍ
EM-HPｹｰﾌﾞﾙ | 1.2 ㎜- 10P
| 二重天井･床内､ﾋﾟｯﾄ･ﾄﾗﾌ内 | 10.7
ｍ
EM-HPｹｰﾌﾞﾙ | 1.2 ㎜- 10P
| 管内 | 6
ｍ
EM-FCPEE-Sｹｰﾌﾞﾙ | 0.9 mm- 1P ﾋﾟｯﾄ・天井
52.7
ｍ
EM-FCPEE-Sｹｰﾌﾞﾙ | 0.9 mm- 1P 管内
11
ｍ
計
電気設備工事 別紙明細 | [5 empty] | 97
高齢者等福祉施設 |  | 自動火災報知設備
名 称 | 摘 要 | 数 量 | 単位 | 単 価 | 金 額 | 備 考
金属線ぴ | [5 empty] | 別紙 00-0074
1
式
1種金属線ぴ(MM1) | B型(40.4㎜)
2
ｍ
1種金属線ぴ(MM1) | B型(40.4㎜) ｺｰﾅｰﾎﾞｯｸｽ
附属品 |  | 1
個
計
ﾎﾞｯｸｽ類 | [5 empty] | 別紙 00-0075
1
式
合成樹脂製 | 中四角 浅型 D44
ｱｳﾄﾚｯﾄﾎﾞｯｸｽ(ｶﾊﾞｰ |  | 1
付) |  |  | 個
計
防火区画貫通処理 | [5 empty] | 別紙 00-0076
等 |  | 1
式
金属短管貫通処理 | (19)
(壁・床共用) |  | 13
か所
計
電気設備工事 別紙明細
高齢者等福祉施設 |  | 自動火災報知設備
名 称 | 摘 要 | 数 量 | 単位 | 単 価 | 金 額 | 備 考
立会検査 | [5 empty] | 別紙 00-0077
1
式
火災報知 | P型1級
立会検査 |  | 1
１工事
計
取外し再取付 | [5 empty] | 別紙 00-0078
1
式
感知器一時取外し | 光電式 ｽﾎﾟｯﾄ型 3種
再取付 |  | 1
個
計
電気設備工事 別紙明細 | [5 empty] | 98
高齢者等福祉施設 |  | 自動火災報知設備
名 称 | 摘 要 | 数 量 | 単位 | 単 価 | 金 額 | 備 考
撤去 | [5 empty] | 別紙 00-0079
1
式
感知器撤去 | 差動式 ｽﾎﾟｯﾄ型 2種
| 再使用しない | 17
個
感知器撤去 | 定温式 ｽﾎﾟｯﾄ型 特種
| 再使用しない | 1
個
感知器撤去 | 定温式 ｽﾎﾟｯﾄ型 特種 防水
| 再使用しない | 1
個
複合盤撤去 | P型1級 15回線
| 再使用しない | 1
面
表示灯撤去 | 再使用しない
2
個
発信機撤去 | 再使用しない
2
個
ﾍﾞﾙ撤去 | 再使用しない
2
個
消火栓始動装置撤 | 再使用しない
去 |  | 1
個
誘導標識撤去 | 再使用しない
8
枚
計
電気設備工事 別紙明細
高齢者等福祉施設 |  | 自動火災報知設備
名 称 | 摘 要 | 数 量 | 単位 | 単 価 | 金 額 | 備 考
ｹｰﾌﾞﾙ | [5 empty] | 別紙 00-0080
1
式
EM-AEｹｰﾌﾞﾙ | 1.2 ㎜- 4C
| 二重天井･床内､ﾋﾟｯﾄ･ﾄﾗﾌ内 | 7.5
ｍ
EM-HPｹｰﾌﾞﾙ | 0.9 ㎜- 15P
| 二重天井･床内､ﾋﾟｯﾄ･ﾄﾗﾌ内 | 10
ｍ
EM-HPｹｰﾌﾞﾙ | 0.9 ㎜- 15P
| 管内 | 2
ｍ
計
金属線ぴ | [5 empty] | 別紙 00-0081
1
式
1種金属線ぴ(MM1) | A型(25.4㎜)
2
ｍ
1種金属線ぴ(MM1) | A型(25.4㎜) ｺｰﾅｰﾎﾞｯｸｽ
附属品 |  | 1
個
計
電気設備工事 別紙明細 | [5 empty] | 99
高齢者等福祉施設 |  | 自動火災報知設備
名 称 | 摘 要 | 数 量 | 単位 | 単 価 | 金 額 | 備 考
撤去 | [5 empty] | 別紙 00-0082
1
式
感知器撤去 | 差動式 ｽﾎﾟｯﾄ型 2種
| 再使用しない | 8
個
感知器撤去 | 光電式 ｽﾎﾟｯﾄ型 2種
| 再使用しない | 4
個
分布型感知器撤去 | 2種 2個
| 再使用しない | 2
個
表示灯撤去 | 再使用しない
1
個
発信機撤去 | 再使用しない
1
個
ﾍﾞﾙ撤去 | 再使用しない
2
個
誘導標識撤去 | 再使用しない
6
枚
計
電気設備工事 別紙明細
地域コミュニティ施設 |  | 電灯設備 |  |  | 空調電源設備
名 称 | 摘 要 | 数 量 | 単位 | 単 価 | 金 額 | 備 考
ｹｰﾌﾞﾙ | [5 empty] | 別紙 00-0083
1
式
600Vﾎﾟﾘｴﾁﾚﾝ絶縁 | 2.0㎜- 3C
耐燃性ﾎﾟﾘｴﾁﾚﾝｼｰｽ | 二重天井･床内､ﾋﾟｯﾄ･ﾄﾗﾌ内 | 16.6
ｹｰﾌﾞﾙ平形 EM-EEF |  |  | ｍ
計
金属線ぴ | [5 empty] | 別紙 00-0084
1
式
1種金属線ぴ(MM1) | A型(25.4㎜)
2
ｍ
1種金属線ぴ(MM1) | A型(25.4㎜) ｺｰﾅｰﾎﾞｯｸｽ
附属品 |  | 1
個
1種金属線ぴ(MM1) | A型(25.4㎜) 2個用ｽｲｯﾁﾎﾞｯｸｽ
附属品 |  | 1
個
計
単相機器等結線 | [5 empty] | 別紙 00-0085
1
式
単相機器結線
2
台
計
電気設備工事 別紙明細 | [5 empty] | 100
地域コミュニティ施設 |  | 電灯設備 |  |  | 電灯設備
名 称 | 摘 要 | 数 量 | 単位 | 単 価 | 金 額 | 備 考
ｹｰﾌﾞﾙ | [5 empty] | 別紙 00-0086
1
式
600Vﾎﾟﾘｴﾁﾚﾝ絶縁 | 1.6㎜- 3C
耐燃性ﾎﾟﾘｴﾁﾚﾝｼｰｽ | 二重天井･床内､ﾋﾟｯﾄ･ﾄﾗﾌ内 | 71.7
ｹｰﾌﾞﾙ平形 EM-EEF |  |  | ｍ
600Vﾎﾟﾘｴﾁﾚﾝ絶縁 | 1.6㎜- 3C
耐燃性ﾎﾟﾘｴﾁﾚﾝｼｰｽ | 管内 | 3
ｹｰﾌﾞﾙ平形 EM-EEF |  |  | ｍ
600Vﾎﾟﾘｴﾁﾚﾝ絶縁 | 1.6㎜- 3C
耐燃性ﾎﾟﾘｴﾁﾚﾝｼｰｽ | FEP内(PF･CD) | 2
ｹｰﾌﾞﾙ平形 EM-EEF |  |  | ｍ
計
電線管 | [5 empty] | 別紙 00-0087
1
式
合成樹脂製可とう | 隠ぺい・埋込配管 16㎜
電線管 (PF単層) |  | 2
ｍ
計
金属線ぴ | [5 empty] | 別紙 00-0088
1
式
1種金属線ぴ(MM1) | A型(25.4㎜)
3
ｍ
1種金属線ぴ(MM1) | A型(25.4㎜) ｺｰﾅｰﾎﾞｯｸｽ
附属品 |  | 3
個
1種金属線ぴ(MM1) | A型(25.4㎜) 1個用ｽｲｯﾁﾎﾞｯｸｽ
附属品 |  | 1
個
計
電気設備工事 別紙明細
地域コミュニティ施設 |  | 電灯設備 |  |  | 電灯設備
名 称 | 摘 要 | 数 量 | 単位 | 単 価 | 金 額 | 備 考
ﾎﾞｯｸｽ類 | [5 empty] | 別紙 00-0089
1
式
合成樹脂製 | 中四角 浅型 D44
ｱｳﾄﾚｯﾄﾎﾞｯｸｽ(ｶﾊﾞｰ |  | 6
付) |  |  | 個
計
電気設備工事 別紙明細 | [5 empty] | 101
地域コミュニティ施設 |  | 電灯設備 |  |  | 電灯設備
名 称 | 摘 要 | 数 量 | 単位 | 単 価 | 金 額 | 備 考
撤去 | [5 empty] | 別紙 00-0090
1
式
照明器具撤去 | A41
| 再使用しない | 6
個
照明器具撤去 | A42
| 再使用しない | 12
個
照明器具撤去 | C22
| 再使用しない | 9
個
照明器具撤去 | J41
| 再使用しない | 19
個
照明器具撤去 | K42
| 再使用しない | 36
個
照明器具撤去 | N21
| 再使用しない | 1
個
照明器具撤去 | N41
| 再使用しない | 1
個
照明器具撤去 | ﾀﾞｳﾝﾗｲﾄ
| 再使用しない | 2
個
埋込ｽｲｯﾁ撤去 | 1P15A×1
| 再使用しない | 5
個
埋込ｽｲｯﾁ撤去 | 1P15A×2+1PL15A×1
| 再使用しない | 2
個
埋込ｺﾝｾﾝﾄ撤去 | 2P15A×1 抜止形
| 再使用しない | 2
個
計
電気設備工事 別紙明細
地域コミュニティ施設 |  | 電灯設備 |  |  | 非常灯・誘導灯設備
名 称 | 摘 要 | 数 量 | 単位 | 単 価 | 金 額 | 備 考
ｹｰﾌﾞﾙ | [5 empty] | 別紙 00-0091
1
式
600Vﾎﾟﾘｴﾁﾚﾝ絶縁 | 1.6㎜- 2C
耐燃性ﾎﾟﾘｴﾁﾚﾝｼｰｽ | 二重天井･床内､ﾋﾟｯﾄ･ﾄﾗﾌ内 | 57.6
ｹｰﾌﾞﾙ平形 EM-EEF |  |  | ｍ
600Vﾎﾟﾘｴﾁﾚﾝ絶縁 | 1.6㎜- 2C
耐燃性ﾎﾟﾘｴﾁﾚﾝｼｰｽ | 管内 | 8
ｹｰﾌﾞﾙ平形 EM-EEF |  |  | ｍ
600Vﾎﾟﾘｴﾁﾚﾝ絶縁 | 1.6㎜- 3C
耐燃性ﾎﾟﾘｴﾁﾚﾝｼｰｽ | 二重天井･床内､ﾋﾟｯﾄ･ﾄﾗﾌ内 | 22.7
ｹｰﾌﾞﾙ平形 EM-EEF |  |  | ｍ
600Vﾎﾟﾘｴﾁﾚﾝ絶縁 | 1.6㎜- 3C
耐燃性ﾎﾟﾘｴﾁﾚﾝｼｰｽ | 管内 | 10
ｹｰﾌﾞﾙ平形 EM-EEF |  |  | ｍ
600Vﾎﾟﾘｴﾁﾚﾝ絶縁 | 2.0㎜- 3C
耐燃性ﾎﾟﾘｴﾁﾚﾝｼｰｽ | 二重天井･床内､ﾋﾟｯﾄ･ﾄﾗﾌ内 | 4.8
ｹｰﾌﾞﾙ平形 EM-EEF |  |  | ｍ
600Vﾎﾟﾘｴﾁﾚﾝ絶縁 | 2.0㎜- 3C
耐燃性ﾎﾟﾘｴﾁﾚﾝｼｰｽ | 管内 | 2
ｹｰﾌﾞﾙ平形 EM-EEF |  |  | ｍ
計
金属線ぴ | [5 empty] | 別紙 00-0092
1
式
1種金属線ぴ(MM1) | A型(25.4㎜)
2
ｍ
1種金属線ぴ(MM1) | A型(25.4㎜) ｺｰﾅｰﾎﾞｯｸｽ
附属品 |  | 2
個
1種金属線ぴ(MM1) | B型(40.4㎜)
8
ｍ
1種金属線ぴ(MM1) | B型(40.4㎜) ｺｰﾅｰﾎﾞｯｸｽ
附属品 |  | 6
個
計
電気設備工事 別紙明細 | [5 empty] | 102
地域コミュニティ施設 |  | 電灯設備 |  |  | 非常灯・誘導灯設備
名 称 | 摘 要 | 数 量 | 単位 | 単 価 | 金 額 | 備 考
ﾎﾞｯｸｽ類 | [5 empty] | 別紙 00-0093
1
式
合成樹脂製 | 中四角 浅型 D44
ｱｳﾄﾚｯﾄﾎﾞｯｸｽ(ｶﾊﾞｰ |  | 11
付) |  |  | 個
計
電気設備工事 別紙明細
地域コミュニティ施設 |  | 電灯設備 |  |  | ｺﾝｾﾝﾄ設備
名 称 | 摘 要 | 数 量 | 単位 | 単 価 | 金 額 | 備 考
ｹｰﾌﾞﾙ | [5 empty] | 別紙 00-0094
1
式
600Vﾎﾟﾘｴﾁﾚﾝ絶縁 | 2.0㎜- 3C
耐燃性ﾎﾟﾘｴﾁﾚﾝｼｰｽ | 二重天井･床内､ﾋﾟｯﾄ･ﾄﾗﾌ内 | 36.9
ｹｰﾌﾞﾙ平形 EM-EEF |  |  | ｍ
600Vﾎﾟﾘｴﾁﾚﾝ絶縁 | 2.0㎜- 3C
耐燃性ﾎﾟﾘｴﾁﾚﾝｼｰｽ | 管内 | 9
ｹｰﾌﾞﾙ平形 EM-EEF |  |  | ｍ
600Vﾎﾟﾘｴﾁﾚﾝ絶縁 | 2.0㎜- 3C
耐燃性ﾎﾟﾘｴﾁﾚﾝｼｰｽ | FEP内(PF･CD) | 22.4
ｹｰﾌﾞﾙ平形 EM-EEF |  |  | ｍ
計
電線管 | [5 empty] | 別紙 00-0095
1
式
合成樹脂製可とう | 隠ぺい・埋込配管 22㎜
電線管 (PF単層) |  | 22.4
ｍ
計
金属線ぴ | [5 empty] | 別紙 00-0096
1
式
1種金属線ぴ(MM1) | A型(25.4㎜)
3
ｍ
1種金属線ぴ(MM1) | A型(25.4㎜) ｺｰﾅｰﾎﾞｯｸｽ
附属品 |  | 1
個
1種金属線ぴ(MM1) | A型(25.4㎜) 1個用ｽｲｯﾁﾎﾞｯｸｽ
附属品 |  | 1
個
計
電気設備工事 別紙明細 | [5 empty] | 103
地域コミュニティ施設 |  | 電灯設備 |  |  | ｺﾝｾﾝﾄ設備
名 称 | 摘 要 | 数 量 | 単位 | 単 価 | 金 額 | 備 考
ﾎﾞｯｸｽ類 | [5 empty] | 別紙 00-0097
1
式
合成樹脂製 | 中四角 浅型 D44
ｱｳﾄﾚｯﾄﾎﾞｯｸｽ(ｶﾊﾞｰ |  | 7
付) |  |  | 個
計
電気設備工事 別紙明細
地域コミュニティ施設 |  | 自動火災報知設備
名 称 | 摘 要 | 数 量 | 単位 | 単 価 | 金 額 | 備 考
ｹｰﾌﾞﾙ | [5 empty] | 別紙 00-0098
1
式
EM-AEｹｰﾌﾞﾙ | 1.2 ㎜- 4C
| 二重天井･床内､ﾋﾟｯﾄ･ﾄﾗﾌ内 | 13.2
ｍ
EM-HPｹｰﾌﾞﾙ | 1.2 ㎜- 10P
| 管内 | 3
ｍ
計
ﾎﾞｯｸｽ類 | [5 empty] | 別紙 00-0099
1
式
合成樹脂製 | 中四角 浅型 D44
ｱｳﾄﾚｯﾄﾎﾞｯｸｽ(ｶﾊﾞｰ |  | 1
付) |  |  | 個
計
立会検査 | [5 empty] | 別紙 00-0100
1
式
火災報知 | P型1級
立会検査 |  | 1
１工事
計
電気設備工事 別紙明細 | [5 empty] | 104
地域コミュニティ施設 |  | 自動火災報知設備
名 称 | 摘 要 | 数 量 | 単位 | 単 価 | 金 額 | 備 考
取外し再取付 | [5 empty] | 別紙 00-0101
1
式
感知器一時取外し | 光電式 ｽﾎﾟｯﾄ型 2種
再取付 |  | 1
個
計
撤去 | [5 empty] | 別紙 00-0102
1
式
感知器撤去 | 差動式 ｽﾎﾟｯﾄ型 2種
| 再使用しない | 10
個
感知器撤去 | 光電式 ｽﾎﾟｯﾄ型 2種
| 再使用しない | 2
個
表示灯撤去 | 再使用しない
2
個
発信機撤去 | 再使用しない
2
個
ﾍﾞﾙ撤去 | 再使用しない
2
個
誘導標識撤去 | 再使用しない
6
枚
計
機械設備工事 別紙明細
高齢者棟福祉施設 |  | 空気調和設備 |  |  | 機器設備
名 称 | 摘 要 | 数 量 | 単位 | 単 価 | 金 額 | 備 考
ACR基礎 | [5 empty] | 別紙 00-0103
1
式
根切り | 小規模土工 ﾊﾞｯｸﾎｳ0.28ｍ3 平0.2
0.9
ｍ3
砂利地業 | 再生ｸﾗｯｼｬﾗﾝ
0.2
ｍ3
捨てｺﾝｸﾘｰﾄ
0.1
ｍ3
埋戻し | 機 械 ﾊﾞｯｸﾎｳ 0.28m3
| 排出ｶﾞｽ対策型 油圧式ｸﾛｰﾗ型 | 0.4
ｍ3
建設発生土処理 | 人 力 構内敷ならし
0.5
ｍ3
型枠 | 一般用
2.2
㎡
鉄筋 | D10
8.7
㎏
ｺﾝｸﾘｰﾄ | 生ｺﾝ人力打設
0.6
ｍ3
ﾓﾙﾀﾙ | 普 通
3.6
㎡
計
機械設備工事 別紙明細 | [5 empty] | 105
高齢者棟福祉施設 |  | 空気調和設備 |  |  | 機器設備
名 称 | 摘 要 | 数 量 | 単位 | 単 価 | 金 額 | 備 考
GHP基礎 | [5 empty] | 別紙 00-0104
1
式
根切り | 小規模土工 ﾊﾞｯｸﾎｳ0.28ｍ3 平0.2
6.2
ｍ3
砂利地業 | 再生ｸﾗｯｼｬﾗﾝ
1.9
ｍ3
捨てｺﾝｸﾘｰﾄ
1.1
ｍ3
埋戻し | 機 械 ﾊﾞｯｸﾎｳ 0.28m3
| 排出ｶﾞｽ対策型 油圧式ｸﾛｰﾗ型 | 1.5
ｍ3
建設発生土処理 | 人 力 構内敷ならし
4.7
ｍ3
型枠 | 一般用
16.3
㎡
鉄筋 | D10
96.6
㎏
ｺﾝｸﾘｰﾄ | 生ｺﾝ人力打設
11.6
ｍ3
ﾓﾙﾀﾙ | 普 通
32.8
㎡
差筋ｱﾝｶｰ | D13×400L程度
16
本
計
機械設備工事 別紙明細
高齢者棟福祉施設 |  | 空気調和設備
名 称 | 摘 要 | 数 量 | 単位 | 単 価 | 金 額 | 備 考
防火区画貫通処理 | [5 empty] | 別紙 00-0105
1
式
丸形貫通処理 | φ150
(壁・床共用) |  | 12
か所
計
機械はつり補修 | [5 empty] | 別紙 00-0106
1
式
機械はつり(ﾀﾞｲﾔﾓ | 100～150㎜ 100㎜
ﾝﾄﾞｶｯﾀｰによる |  | 4
配管用貫通口) |  |  | か所
機械はつり(ﾀﾞｲﾔﾓ | 350㎜程度 100㎜
ﾝﾄﾞｶｯﾀｰによる |  | 3
配管用貫通口) |  |  | か所
計
機械設備工事 別紙明細 | [5 empty] | 106
高齢者棟福祉施設 |  | 空気調和設備
名 称 | 摘 要 | 数 量 | 単位 | 単 価 | 金 額 | 備 考
保温工事 | [5 empty] | 別紙 00-0107
1
式
長方形ﾀﾞｸﾄ保温 | ｸﾞﾗｽｳｰﾙ
屋内隠ぺい,ﾀﾞｸﾄｼｬﾌﾄ内
ｱﾙﾐｶﾞﾗｽｸﾛｽ
保温厚25
22
㎡
ｽﾊﾟｲﾗﾙﾀﾞｸﾄ保温 | ｸﾞﾗｽｳｰﾙ
(32K) | 屋内隠ぺい,ﾀﾞｸﾄｼｬﾌﾄ内
ｱﾙﾐｶﾞﾗｽｸﾛｽ 200㎜
保温厚25
4
ｍ
排水管 保温 | ｸﾞﾗｽｳｰﾙ
| 天井内,ﾊﾟｲﾌﾟｼｬﾌﾄ内 ｱﾙﾐｶﾞﾗｽ化粧筒 | 5.1
| 20A |  | ｍ
排水管 保温 | ｸﾞﾗｽｳｰﾙ
| 天井内,ﾊﾟｲﾌﾟｼｬﾌﾄ内 ｱﾙﾐｶﾞﾗｽ化粧筒 | 103
| 25A |  | ｍ
排水管 保温 | ｸﾞﾗｽｳｰﾙ
| 天井内,ﾊﾟｲﾌﾟｼｬﾌﾄ内 ｱﾙﾐｶﾞﾗｽ化粧筒 | 41.3
| 32A |  | ｍ
排水管 保温 | ｸﾞﾗｽｳｰﾙ
| 天井内,ﾊﾟｲﾌﾟｼｬﾌﾄ内 ｱﾙﾐｶﾞﾗｽ化粧筒 | 5.9
| 40A |  | ｍ
排水管 保温 | ｸﾞﾗｽｳｰﾙ
| 屋内露出 合成樹脂製ｶﾊﾞｰ1 | 3.5
| 20A |  | ｍ
排水管 保温 | ｸﾞﾗｽｳｰﾙ
| 屋内露出 合成樹脂製ｶﾊﾞｰ1 | 5
| 25A |  | ｍ
排水管 保温 | ｸﾞﾗｽｳｰﾙ
| 天井内,ﾊﾟｲﾌﾟｼｬﾌﾄ内 ｱﾙﾐｶﾞﾗｽ化粧筒 | 5.2
| 40A |  | ｍ
給水管 保温 | ﾎﾟﾘｽﾁﾚﾝ
| 天井内,ﾊﾟｲﾌﾟｼｬﾌﾄ内 ｱﾙﾐｶﾞﾗｽ化粧筒 | 2.7
| 20A |  | ｍ
給水管 保温 | ﾎﾟﾘｽﾁﾚﾝ
| 天井内,ﾊﾟｲﾌﾟｼｬﾌﾄ内 ｱﾙﾐｶﾞﾗｽ化粧筒 | 1
| 25A |  | ｍ
保温化粧ｹｰｽ | 100 × 70
(樹脂製) |  | 25.3
ｍ
機械設備工事 別紙明細
高齢者棟福祉施設 |  | 空気調和設備
名 称 | 摘 要 | 数 量 | 単位 | 単 価 | 金 額 | 備 考
保温工事 | [5 empty] | 別紙 00-0107
1
式
保温化粧ｹｰｽ | 140 × 80
(樹脂製) |  | 23.2
ｍ
計
機械設備工事 別紙明細 | [5 empty] | 107
高齢者棟福祉施設 |  | 換気設備
名 称 | 摘 要 | 数 量 | 単位 | 単 価 | 金 額 | 備 考
ﾎﾞｯｸｽ | [5 empty] | 別紙 00-0108
1
式
ｽﾗｲﾄﾞｵﾝﾌﾗﾝｼﾞ工法 | 0.5mm(～450mm)
ﾀﾞｸﾄ |  | 5.9
㎡
計
機械設備工事 別紙明細
高齢者棟福祉施設 |  | 換気設備
名 称 | 摘 要 | 数 量 | 単位 | 単 価 | 金 額 | 備 考
ﾀﾞｸﾄ保温工事 | [5 empty] | 別紙 00-0109
1
式
ｽﾊﾟｲﾗﾙﾀﾞｸﾄ保温 | ｸﾞﾗｽｳｰﾙ
(32K) | 屋内隠ぺい,ﾀﾞｸﾄｼｬﾌﾄ内
ｱﾙﾐｶﾞﾗｽｸﾛｽ 100㎜
保温厚25
6.5
ｍ
ｽﾊﾟｲﾗﾙﾀﾞｸﾄ保温 | ｸﾞﾗｽｳｰﾙ
(32K) | 屋内隠ぺい,ﾀﾞｸﾄｼｬﾌﾄ内
ｱﾙﾐｶﾞﾗｽｸﾛｽ 125㎜
保温厚25
4
ｍ
ｽﾊﾟｲﾗﾙﾀﾞｸﾄ保温 | ｸﾞﾗｽｳｰﾙ
(32K) | 屋内隠ぺい,ﾀﾞｸﾄｼｬﾌﾄ内
ｱﾙﾐｶﾞﾗｽｸﾛｽ 150㎜
保温厚25
10.2
ｍ
ｽﾊﾟｲﾗﾙﾀﾞｸﾄ保温 | ｸﾞﾗｽｳｰﾙ
(32K) | 屋内隠ぺい,ﾀﾞｸﾄｼｬﾌﾄ内
ｱﾙﾐｶﾞﾗｽｸﾛｽ 200㎜
保温厚25
41.5
ｍ
長方形ﾀﾞｸﾄ保温 | ｸﾞﾗｽｳｰﾙ
屋内隠ぺい,ﾀﾞｸﾄｼｬﾌﾄ内
ｱﾙﾐｶﾞﾗｽｸﾛｽ
保温厚25
0.6
㎡
計
機械設備工事 別紙明細 | [5 empty] | 108
高齢者棟福祉施設 |  | 換気設備
名 称 | 摘 要 | 数 量 | 単位 | 単 価 | 金 額 | 備 考
消音工事 | [5 empty] | 別紙 00-0110
1
式
消音内貼り | ｸﾞﾗｽｳｰﾙ 消音ﾁｬﾝﾊﾞｰ
| ｶﾞﾗｽｸﾛｽ 保温厚25 | 5.9
㎡
計
機械設備工事 別紙明細
高齢者棟福祉施設 |  | 屋外給水設備
名 称 | 摘 要 | 数 量 | 単位 | 単 価 | 金 額 | 備 考
AS撤去・復旧 | [5 empty] | 別紙 00-0111
1
式
ASｶｯﾀｰ入れ | 厚さ0.05
38.1
ｍ
AS撤去 | 厚さ0.05
0.6
ｍ3
AS舗装（本復旧） | 車道部AS舗装A-5-15
12.1
㎡
計
機械設備工事 別紙明細 | [5 empty] | 109
高齢者棟福祉施設 |  | 屋外ｶﾞｽ設備
名 称 | 摘 要 | 数 量 | 単位 | 単 価 | 金 額 | 備 考
ｶﾞｽﾊﾞﾙｸ基礎 | [5 empty] | 別紙 00-0112
1
式
根切り | 小規模土工 ﾊﾞｯｸﾎｳ0.28ｍ3 平0.2
3.7
ｍ3
砂利地業 | 再生ｸﾗｯｼｬﾗﾝ
1.2
ｍ3
捨てｺﾝｸﾘｰﾄ
0.7
ｍ3
埋戻し | 機 械 ﾊﾞｯｸﾎｳ 0.28m3
| 排出ｶﾞｽ対策型 油圧式ｸﾛｰﾗ型 | 0.9
ｍ3
建設発生土処理 | 人 力 構内敷ならし
2.9
ｍ3
型枠 | 一般用
5.1
㎡
鉄筋 | D10
58.6
㎏
ｺﾝｸﾘｰﾄ | 生ｺﾝ人力打設
4.1
ｍ3
ﾓﾙﾀﾙ | 普 通
15.3
㎡
計
機械設備工事 別紙明細
高齢者棟福祉施設 |  | 屋外ｶﾞｽ設備
名 称 | 摘 要 | 数 量 | 単位 | 単 価 | 金 額 | 備 考
屋外ｶﾞｽ配管土工 | [5 empty] | 別紙 00-0113
1
式
根切り | 小規模土工 ﾊﾞｯｸﾎｳ0.28ｍ3 平0.2
9.9
ｍ3
山砂
5.7
ｍ3
埋戻し | 機 械 ﾊﾞｯｸﾎｳ 0.28m3
| 排出ｶﾞｽ対策型 油圧式ｸﾛｰﾗ型 | 4.3
ｍ3
建設発生土処理 | 人 力 構内敷ならし
5.7
ｍ3
土工機械運搬 | 根切り、埋戻し
| - | 1
往復
計
屋外ｶﾞｽ配管塗装 | [5 empty] | 別紙 00-0114
1
式
配管用 | 露 出 20A
炭素鋼鋼管(白管) |  | 9.3
塗装 |  |  | ｍ
配管用 | 露 出 25A
炭素鋼鋼管(白管) |  | 2
塗装 |  |  | ｍ
配管用 | 露 出 32A
炭素鋼鋼管(白管) |  | 3.7
塗装 |  |  | ｍ
配管用 | 露 出 40A
炭素鋼鋼管(白管) |  | 16.6
塗装 |  |  | ｍ
計
機械設備工事 別紙明細 | [5 empty] | 110
高齢者棟福祉施設 |  | 給水設備
名 称 | 摘 要 | 数 量 | 単位 | 単 価 | 金 額 | 備 考
配管穴ﾓﾙﾀﾙ埋 | [5 empty] | 別紙 00-0115
1
式
配管穴ﾓﾙﾀﾙ埋 | φ30×100
22
か所
計
配管端部処理 | [5 empty] | 別紙 00-0116
1
式
配管ｷｬｯﾌﾟ止 | 20A
1
か所
配管ｷｬｯﾌﾟ止 | 25A
2
か所
配管ｷｬｯﾌﾟ止 | 30A
2
か所
配管ｷｬｯﾌﾟ止 | 50A
1
か所
配管ﾌﾟﾗｸﾞ止 | 20A
1
か所
計
機械設備工事 別紙明細
高齢者棟福祉施設 |  | 給水設備
名 称 | 摘 要 | 数 量 | 単位 | 単 価 | 金 額 | 備 考
躯体貫通 | [5 empty] | 別紙 00-0117
1
式
機械はつり(ﾀﾞｲﾔﾓ | 350㎜程度 38㎜
ﾝﾄﾞｶｯﾀｰによる |  | 1
配管用貫通口) |  |  | か所
機械はつり(ﾀﾞｲﾔﾓ | 350㎜程度 50㎜
ﾝﾄﾞｶｯﾀｰによる |  | 4
配管用貫通口) |  |  | か所
機械はつり(ﾀﾞｲﾔﾓ | 350㎜程度 100㎜
ﾝﾄﾞｶｯﾀｰによる |  | 1
配管用貫通口) |  |  | か所
計
給水配管保温 | [5 empty] | 別紙 00-0118
1
式
給水管 保温 | ﾎﾟﾘｽﾁﾚﾝ
| 天井内,ﾊﾟｲﾌﾟｼｬﾌﾄ内 ｱﾙﾐｶﾞﾗｽ化粧筒 | 2.5
| 20A |  | ｍ
給水管 保温 | ﾎﾟﾘｽﾁﾚﾝ
| 暗渠内 着色ｱﾙﾐｶﾞﾗｽｸﾛｽ | 4
| 20A |  | ｍ
給水管 保温 | ﾎﾟﾘｽﾁﾚﾝ
| 天井内,ﾊﾟｲﾌﾟｼｬﾌﾄ内 ｱﾙﾐｶﾞﾗｽ化粧筒 | 1.9
| 25A |  | ｍ
給水管 保温 | ﾎﾟﾘｽﾁﾚﾝ
| 多湿箇所､屋外露出 ｽﾃﾝﾚｽ鋼板 | 3
| 20A |  | ｍ
給水管 保温 | ｸﾞﾗｽｳｰﾙ
| 天井内,ﾊﾟｲﾌﾟｼｬﾌﾄ内 ｱﾙﾐｶﾞﾗｽ化粧筒 | 22.2
| 20A |  | ｍ
給水管 保温 | ｸﾞﾗｽｳｰﾙ
| 天井内,ﾊﾟｲﾌﾟｼｬﾌﾄ内 ｱﾙﾐｶﾞﾗｽ化粧筒 | 1
| 25A |  | ｍ
計
機械設備工事 別紙明細 | [5 empty] | 111
高齢者棟福祉施設 |  | 排水設備
名 称 | 摘 要 | 数 量 | 単位 | 単 価 | 金 額 | 備 考
配管穴ﾓﾙﾀﾙ埋 | [5 empty] | 別紙 00-0119
1
式
配管穴ﾓﾙﾀﾙ埋 | φ60×100
18
か所
配管穴ﾓﾙﾀﾙ埋 | φ100×100
6
か所
計
配管ｷｬｯﾌﾟ止 | [5 empty] | 別紙 00-0120
1
式
配管ｷｬｯﾌﾟ止 | 50A
2
か所
配管ｷｬｯﾌﾟ止 | 75A
3
か所
配管ｷｬｯﾌﾟ止 | 100A
2
か所
計
機械はつり補修 | [5 empty] | 別紙 00-0121
1
式
機械はつり(ﾀﾞｲﾔﾓ | 350㎜程度 100㎜
ﾝﾄﾞｶｯﾀｰによる |  | 14
配管用貫通口) |  |  | か所
計
機械設備工事 別紙明細
高齢者棟福祉施設 |  | 排水設備
名 称 | 摘 要 | 数 量 | 単位 | 単 価 | 金 額 | 備 考
排水配管保温 | [5 empty] | 別紙 00-0122
1
式
排水管 保温 | ｸﾞﾗｽｳｰﾙ
| 天井内,ﾊﾟｲﾌﾟｼｬﾌﾄ内 ｱﾙﾐｶﾞﾗｽ化粧筒 | 2
| 50A |  | ｍ
排水管 保温 | ｸﾞﾗｽｳｰﾙ
| 天井内,ﾊﾟｲﾌﾟｼｬﾌﾄ内 ｱﾙﾐｶﾞﾗｽ化粧筒 | 9.1
| 50A |  | ｍ
排水管 保温 | ｸﾞﾗｽｳｰﾙ
| 天井内,ﾊﾟｲﾌﾟｼｬﾌﾄ内 ｱﾙﾐｶﾞﾗｽ化粧筒 | 2.3
| 80A |  | ｍ
計
機械設備工事 別紙明細 | [5 empty] | 112
高齢者棟福祉施設 |  | 給湯設備
名 称 | 摘 要 | 数 量 | 単位 | 単 価 | 金 額 | 備 考
給湯配管保温 | [5 empty] | 別紙 00-0123
1
式
給湯管 保温 | ｸﾞﾗｽｳｰﾙ
| 天井内,ﾊﾟｲﾌﾟｼｬﾌﾄ内 ｱﾙﾐｶﾞﾗｽ化粧筒 | 10
| 20A |  | ｍ
給湯管 保温 | ｸﾞﾗｽｳｰﾙ
| 天井内,ﾊﾟｲﾌﾟｼｬﾌﾄ内 ｱﾙﾐｶﾞﾗｽ化粧筒 | 15.6
| 25A |  | ｍ
給湯管 保温 | ｸﾞﾗｽｳｰﾙ
| 多湿箇所､屋外露出 ｽﾃﾝﾚｽ鋼板 | 6
| 20A |  | ｍ
給湯管 保温 | ｸﾞﾗｽｳｰﾙ
| 多湿箇所､屋外露出 ｽﾃﾝﾚｽ鋼板 | 2.9
| 25A |  | ｍ
計
機械設備工事 別紙明細
高齢者棟福祉施設 |  | ガス設備
名 称 | 摘 要 | 数 量 | 単位 | 単 価 | 金 額 | 備 考
配管ﾌﾟﾗｸﾞ止 | [5 empty] | 別紙 00-0124
1
式
配管ﾌﾟﾗｸﾞ止 | 20A
4
か所
配管ﾌﾟﾗｸﾞ止 | 40A
1
か所
計
塗装工事 | [5 empty] | 別紙 00-0125
1
式
配管用 | 露 出 20A
炭素鋼鋼管(白管) |  | 6.9
塗装 |  |  | ｍ
計
機械設備工事 別紙明細 | [5 empty] | 113
高齢者棟福祉施設 |  | 撤去工事
名 称 | 摘 要 | 数 量 | 単位 | 単 価 | 金 額 | 備 考
空調保温撤去 | [5 empty] | 別紙 00-0126
1
式
保温化粧ｶﾊﾞｰ撤去 | W100
18.2
ｍ
保温化粧ｶﾊﾞｰ撤去 | W140
15.4
ｍ
給水管 保温撤去 | ｸﾞﾗｽｳｰﾙ
| 天井内,ﾊﾟｲﾌﾟｼｬﾌﾄ内 ｱﾙﾐｶﾞﾗｽｸﾛｽ | 1
| 25A 再使用しない |  | ｍ
計
撤去土工費 | [5 empty] | 別紙 00-0127
1
式
根切り(機械) | ﾊﾞｯｸﾎｳ 0.13m3
| 排出ｶﾞｽ対策型 油圧式ｸﾛｰﾗ型 | 7.6
ｍ3
建設発生土運搬 | ﾀﾞﾝﾌﾟﾄﾗｯｸ 10t積級
| ﾊﾞｯｸﾎｳ0.8m3 土砂 DID区間無し | 7.6
| 15.5㎞以下 |  | ｍ3
発生土処分費
7.6
ｍ3
計
機械設備工事 別紙明細
高齢者棟福祉施設 |  | 撤去工事
名 称 | 摘 要 | 数 量 | 単位 | 単 価 | 金 額 | 備 考
撤去土工費 | [5 empty] | 別紙 00-0128
1
式
根切り(機械) | ﾊﾞｯｸﾎｳ 0.13m3
| 排出ｶﾞｽ対策型 油圧式ｸﾛｰﾗ型 | 3.6
ｍ3
建設発生土運搬 | ﾀﾞﾝﾌﾟﾄﾗｯｸ 10t積級
| ﾊﾞｯｸﾎｳ0.8m3 土砂 DID区間無し | 3.6
| 15.5㎞以下 |  | ｍ3
発生土処分費
3.6
ｍ3
計
給水撤去保温工事 | [5 empty] | 別紙 00-0129
1
式
給水管 保温撤去 | ｸﾞﾗｽｳｰﾙ
| 天井内,ﾊﾟｲﾌﾟｼｬﾌﾄ内 ｱﾙﾐｶﾞﾗｽｸﾛｽ | 4.8
| 20A 再使用しない |  | ｍ
給水管 保温撤去 | ﾎﾟﾘｽﾁﾚﾝ
| 暗渠内 着色ｱﾙﾐｶﾞﾗｽｸﾛｽ | 1.3
| 20A 再使用しない |  | ｍ
給水管 保温撤去 | ﾎﾟﾘｽﾁﾚﾝ
| 屋内露出 合成樹脂製ｶﾊﾞｰ1及び2 | 1
| 20A 再使用しない |  | ｍ
給水管 保温撤去 | ｸﾞﾗｽｳｰﾙ
| 天井内,ﾊﾟｲﾌﾟｼｬﾌﾄ内 ｱﾙﾐｶﾞﾗｽｸﾛｽ | 7.7
| 20A 再使用しない |  | ｍ
給水管 保温撤去 | ｸﾞﾗｽｳｰﾙ
| 天井内,ﾊﾟｲﾌﾟｼｬﾌﾄ内 ｱﾙﾐｶﾞﾗｽｸﾛｽ | 1
| 25A 再使用しない |  | ｍ
計
機械設備工事 別紙明細 | [5 empty] | 114
高齢者棟福祉施設 |  | 撤去工事
名 称 | 摘 要 | 数 量 | 単位 | 単 価 | 金 額 | 備 考
排水管保温撤去 | [5 empty] | 別紙 00-0130
1
式
排水管 保温撤去 | ｸﾞﾗｽｳｰﾙ
| 天井内,ﾊﾟｲﾌﾟｼｬﾌﾄ内 ｱﾙﾐｶﾞﾗｽｸﾛｽ | 1.5
| 40A 再使用しない |  | ｍ
排水管 保温撤去 | ｸﾞﾗｽｳｰﾙ
| 天井内,ﾊﾟｲﾌﾟｼｬﾌﾄ内 ｱﾙﾐｶﾞﾗｽｸﾛｽ | 3.5
| 50A 再使用しない |  | ｍ
排水管 保温撤去 | ｸﾞﾗｽｳｰﾙ
| 天井内,ﾊﾟｲﾌﾟｼｬﾌﾄ内 ｱﾙﾐｶﾞﾗｽｸﾛｽ | 1
| 80A 再使用しない |  | ｍ
計
給湯管保温撤去 | [5 empty] | 別紙 00-0131
1
式
給湯管 保温撤去 | ｸﾞﾗｽｳｰﾙ
| 天井内,ﾊﾟｲﾌﾟｼｬﾌﾄ内 ｱﾙﾐｶﾞﾗｽｸﾛｽ | 14.2
| 20A 再使用しない |  | ｍ
計
機械設備工事 別紙明細
地域コミュニティ施設 |  | 空気調和設備 |  |  | 空調設備
名 称 | 摘 要 | 数 量 | 単位 | 単 価 | 金 額 | 備 考
保温工事 | [5 empty] | 別紙 00-0132
1
式
保温化粧ｹｰｽ | 100 × 70
(樹脂製) |  | 9.7
ｍ
保温化粧ｹｰｽ | 140 × 80
(樹脂製) |  | 21.2
ｍ
排水管 保温 | ｸﾞﾗｽｳｰﾙ
| 屋内露出 合成樹脂製ｶﾊﾞｰ1 | 8.7
| 25A |  | ｍ
計
機械設備工事 別紙明細 | [5 empty] | 115
地域コミュニティ施設 |  | 給水設備
名 称 | 摘 要 | 数 量 | 単位 | 単 価 | 金 額 | 備 考
給水配管保温 | [5 empty] | 別紙 00-0133
1
式
給水管 保温 | ﾎﾟﾘｽﾁﾚﾝ
| 天井内,ﾊﾟｲﾌﾟｼｬﾌﾄ内 ｱﾙﾐｶﾞﾗｽ化粧筒 | 8.4
| 20A |  | ｍ
給水管 保温 | ﾎﾟﾘｽﾁﾚﾝ
| 天井内,ﾊﾟｲﾌﾟｼｬﾌﾄ内 ｱﾙﾐｶﾞﾗｽ化粧筒 | 4.4
| 25A |  | ｍ
計
機械設備工事 別紙明細
地域コミュニティ施設 |  | 排水設備
名 称 | 摘 要 | 数 量 | 単位 | 単 価 | 金 額 | 備 考
排水管 保温工事 | [5 empty] | 別紙 00-0134
1
式
排水管 保温 | ｸﾞﾗｽｳｰﾙ
| 天井内,ﾊﾟｲﾌﾟｼｬﾌﾄ内 ｱﾙﾐｶﾞﾗｽ化粧筒 | 3.4
| 40A |  | ｍ
排水管 保温 | ｸﾞﾗｽｳｰﾙ
| 天井内,ﾊﾟｲﾌﾟｼｬﾌﾄ内 ｱﾙﾐｶﾞﾗｽ化粧筒 | 3.9
| 80A |  | ｍ
排水管 保温 | ｸﾞﾗｽｳｰﾙ
| 天井内,ﾊﾟｲﾌﾟｼｬﾌﾄ内 ｱﾙﾐｶﾞﾗｽ化粧筒 | 5.2
| 100A |  | ｍ
計
機械設備工事 別紙明細 | [5 empty] | 116
地域コミュニティ施設 |  | 撤去工事
名 称 | 摘 要 | 数 量 | 単位 | 単 価 | 金 額 | 備 考
空調保温撤去 | [5 empty] | 別紙 00-0135
1
式
保温化粧ｶﾊﾞｰ撤去 | W100
23.2
ｍ
計
給水保温撤去 | [5 empty] | 別紙 00-0136
1
式
給水管 保温撤去 | ｸﾞﾗｽｳｰﾙ
| 天井内,ﾊﾟｲﾌﾟｼｬﾌﾄ内 ｱﾙﾐｶﾞﾗｽｸﾛｽ | 11.1
| 20A 再使用しない |  | ｍ
給水管 保温撤去 | ｸﾞﾗｽｳｰﾙ
| 天井内,ﾊﾟｲﾌﾟｼｬﾌﾄ内 ｱﾙﾐｶﾞﾗｽｸﾛｽ | 6.1
| 25A 再使用しない |  | ｍ
給水管 保温撤去 | ｸﾞﾗｽｳｰﾙ
| 天井内,ﾊﾟｲﾌﾟｼｬﾌﾄ内 ｱﾙﾐｶﾞﾗｽｸﾛｽ | 1.6
| 40A 再使用しない |  | ｍ
給水管 保温撤去 | ｸﾞﾗｽｳｰﾙ
| 天井内,ﾊﾟｲﾌﾟｼｬﾌﾄ内 ｱﾙﾐｶﾞﾗｽｸﾛｽ | 5.5
| 20A 再使用しない |  | ｍ
計
機械設備工事 別紙明細
地域コミュニティ施設 |  | 撤去工事
名 称 | 摘 要 | 数 量 | 単位 | 単 価 | 金 額 | 備 考
排水保温撤去 | [5 empty] | 別紙 00-0137
1
式
排水管 保温撤去 | ｸﾞﾗｽｳｰﾙ
| 天井内,ﾊﾟｲﾌﾟｼｬﾌﾄ内 ｱﾙﾐｶﾞﾗｽｸﾛｽ | 4.7
| 40A 再使用しない |  | ｍ
排水管 保温撤去 | ｸﾞﾗｽｳｰﾙ
| 天井内,ﾊﾟｲﾌﾟｼｬﾌﾄ内 ｱﾙﾐｶﾞﾗｽｸﾛｽ | 4.5
| 80A 再使用しない |  | ｍ
排水管 保温撤去 | ｸﾞﾗｽｳｰﾙ
| 天井内,ﾊﾟｲﾌﾟｼｬﾌﾄ内 ｱﾙﾐｶﾞﾗｽｸﾛｽ | 12.3
| 100A 再使用しない |  | ｍ
排水管 保温撤去 | ｸﾞﾗｽｳｰﾙ
| 天井内,ﾊﾟｲﾌﾟｼｬﾌﾄ内 ｱﾙﾐｶﾞﾗｽｸﾛｽ | 1
| 40A 再使用しない |  | ｍ
排水管 保温撤去 | ｸﾞﾗｽｳｰﾙ
| 天井内,ﾊﾟｲﾌﾟｼｬﾌﾄ内 ｱﾙﾐｶﾞﾗｽｸﾛｽ | 6
| 50A 再使用しない |  | ｍ
計

## 細目別内訳 (2)
共通仮設費(積上) 明細 | [5 empty] | 117
名 称 | 摘 要 | 数 量 | 単位 | 単 価 | 金 額 | 備 考
VOC 測定費 | Fﾊﾞｯｼﾞ
7
か所
VOC 測定費 | Fﾊﾞｯｼﾞ
7
か所
交通整理員
10
人
小計
率による共通仮設
費 |  | 1
式
計
現場管理費(積上) 明細
名 称 | 摘 要 | 数 量 | 単位 | 単 価 | 金 額 | 備 考
率による現場管理
費 |  | 1
式
計
一般管理費等(積上) 明細 | [5 empty] | 118
名 称 | 摘 要 | 数 量 | 単位 | 単 価 | 金 額 | 備 考
率による一般管理
費等 |  | 1
式
計